## Лист1
Код номенклатуры | Наименование номенклатуры | Единица измерения | Валюта | Цена продажи | Итоговая скидка
23000 | Насос для систем отопления Star-RS 25/7 4037310 | шт | RUR | 5260 | 20
23001 | Насос для систем отопления Star-RS 30/7 4037311 | шт | RUR | 5481.4 | 20
23002 | Насос для систем отопления Star-RS 25/4 4032954 | шт | RUR | 0 | 20
23003 | Насос для систем отопления Star-RS 30/4 4033765 | шт | RUR | 0 | 20
23004 | Насос для систем отопления Star-RS 25/2 4032952 | шт | RUR | 0 | 20
23005 | Насос для систем отопления TOP-RL 30/6,5 2045635 | шт | RUR | 10352 | 20
23006 | Насос для систем отопления TOP-RL 30/7,5 2045636 | шт | RUR | 8630 | 20
23007 | Насос для систем отопления TOP-RL 30/4,0 2045634 | шт | RUR | 8447 | 20
23008 | Насос для систем отопления TOP-RL 25/7,5 2045633 | шт | RUR | 7991 | 20
23009 | Насос для систем ГВС Star-Z 15 4092210 не использовать | шт | RUR | 5068 | 20
23010 | Насос для систем ГВС Star-Z 15С 4097215 (нов. 4110918) (нов. Star-Z NOVA C 4132762) | шт | RUR | 7599 | 20
23011 | Насос для систем ГВС Star-Z 15 АPress 4092212 (нов 4110916) | шт | RUR | 6199 | 20
23012 | Насос для систем отопления TOP-S 30/7 EM PN 10 резьбовое соединение 2048322 | шт | RUR | 12006 | 20
23013 | Насос для систем отопления TOP-S 30/10 EM PN 10 002 046 600) резьбовое соединение 2066132 | шт | RUR | 18753 | 20
23014 | Насос для систем отопления TOP-S 30/10 DM PN 10 резьбовое соединение 2066133 | шт | RUR | 17860 | 20
23015 | Насос для систем отопления TOP-S 40/7 EM PN 10 фланцевый 2080042 | шт | RUR | 24706 | 20
23016 | Насос для систем отопления TOP-S 40/10 DM PN 10 фланцевый 2046604 (нов.2080045) | шт | RUR | 29468 | 20
23017 | Насос для систем отопления Star-RS 25/6 4032956 | шт | RUR | 5904 | 20
23018 | Насос для систем отопления TOP-S 50/10 DM PN 10 фланцевый 2080053 | шт | RUR | 35074 | 20
23019 | Насос для систем отопления TOP-S 65/13 DM PN 6/10 фланцевый 2046612 ( нов. 2080060) | шт | RUR | 40085 | 20
23020 | Гайки для насосов 1"х1"1/2 GTW (3 Х)+VP (1 компл.) чугун 112046890 | шт | RUR | 271 | 20
23021 | Гайки для насосов 1"1/4х2" GTW (2 Х)+VP (1 компл.) чугун 112046992 | шт | RUR | 361 | 20
23022 | Гайки для насосов серии Z 1/2"х1" MS (1 компл.) латунь 112047092 | шт | RUR | 451 | 20
23023 | Устройство погружного монтажа 6031599 | шт | RUR | 12810 | 20
23024 | Центробежный насос высокого давления CO-3 MHI 805/ER-EB-R 2520814R | шт | RUR | 194656 | 20
23026 | Установка водоснабжения HWJ 301 EM с баком 25 л. Wilo 2003758 | шт | RUR | 0 | 20
23027 | Вентилятор WJ202/203-X 4083533 | шт | RUR | 0 | 20
23028 | Установка водоснабжения HWJ 401 EM с баком 25 л. | шт | RUR | 0 | 20
23029 | Установка водоснабжения PW-175 E WILO-LG 2809KP0603A | шт | RUR | 4990 | 20
23030 | Установка водоснабжения PW-175 EA WILO-LG 2809КР0603B | шт | RUR | 6380 | 20
23031 | Насос погружной FA03. 15M-178+T13-2/12H 6000001R04 | шт | RUR | 121469 | 20
23032 | Насос с сухим ротором NL65/250-37-2-12 4109205 | шт | RUR | 258258 | 20
23033 | Насос для повышения давления PB-088 EA WILO-LG 2809KP0494A | шт | RUR | 3696 | 20
23034 | Насос для повышения давления PB-168 EA WILO-LG (заблокирован- снят с производства) | шт | RUR | 0 | 20
23035 | Манометр перепада давления DDM6MWS.KPL 110460994 | шт | RUR | 25997 | 20
23036 | Установка водоснабжения FWJ 201 EM 2024949 | шт | RUR | 20860 | 20
23037 | Установка водоснабжения FWJ 301 EM | шт | RUR | 0 | 20
23038 | Установка для отвода сточных вод Drain Lift S ЕМ(со штекером) 2512739 (аналог 2528940) | шт | RUR | 103620 | 20
23039 | Насос для систем водоснабжения MP 305 EM (4032127) | шт | RUR | 13695 | 20
23040 | Насос KS 15DS 6019784 | шт | RUR | 79948 | 20
23041 | Насос для систем отопления Star-RS 30/6 4033770 (4119791) | шт | RUR | 5588 | 20
23042 | Насос для систем отопления RL 30/65 EM PN6/10 | шт | RUR | 10352 | 20
23043 | Насос для систем водоснабжения MP 303 EM 4032125 | шт | RUR | 12210 | 20
23044 | Насос для систем отопления Star-RS 30/2 4033760 | шт | RUR | 5264 | 20
23045 | Насос WILO Drain TMW 32/8 4048413 | шт | RUR | 6967 | 20
23046 | Высокоэффективный насос STRATOS-D 50/1-12 PN6/10 2090467 | шт | RUR | 122263 | 20
23047 | Центробежный насос высокого давления MVI 104-2/25/V/3-400-50-2 4070496 | шт | RUR | 43674 | 20
23048 | Насос для систем отопления TOP-E 30/1-7 EM PN 10 2031551 | шт | RUR | 24246 | 20
23049 | Прибор управления ALARMCONTROL 1 +AKKU 2522846 | шт | RUR | 5143 | 20
23050 | Насос для систем отопления TOP-E 50/1-6 EM PN 6/10 2039649 | шт | RUR | 47692 | 20
23051 | Насос для систем отопления TOP-E 65/1-10 EM PN 6/10 2039652 | шт | RUR | 78577 | 20
23052 | Насос для систем отопления TOP-E 80/1-10 EM PN 10 (002033142) | шт | RUR | 95714 | 20
23053 | Насос с сухим ротором IL50/170-5,5/2 2031114 | шт | RUR | 64328 | 20
23054 | Насос для систем отопления Star-E30/1-3 4118736 | шт | RUR | 0 | 20
23055 | Комплект торцового уплотнения GRD 18/32/174/27 120613693 | шт | RUR | 6705 | 20
23056 | Насос для систем отопления TOP-S 30/7 DM PN 10 2048323 | шт | RUR | 11609 | 20
23057 | Рабочее колесо WJ 301 | шт | RUR | 0 | 20
23058 | Насос циркуляционный Star-Е 25/1-3 4118733 | шт | RUR | 0 | 20
23059 | Насос для систем ГВС Star-Z 25/2 ЕМ 4029062 | шт | RUR | 9293 | 20
23060 | Погружной насос TWU 4-0216 EM/B (0,55) Б/П 4093179N | шт | RUR | 0 | 20
23061 | Пускатель 0,55 кВт ЕМ TWU 4020142 | шт | RUR | 0 | 20
23062 | Насос WILO Drain TMW 32/11 4048414 | шт | RUR | 8311 | 20
23063 | Насос для систем ГВС TOP-Z 30/7 EM PN10 RG 2048340 | шт | RUR | 23973 | 20
23064 | Насос TM32/7-10m 4058058 | шт | RUR | 6844 | 20
23065 | Ручной мембранный насос R 11/2" 2060166 | шт | RUR | 7030 | 20
23066 | Установка для повышения давления CO-2 MHI 206/ER-EB-R 2520781R | шт | RUR | 133452 | 20
23067 | Установка для повышения давления CO-3 MHI 404/ER-EB 2520799R | шт | RUR | 179916 | 20
23068 | Насос для систем отопления TOP-S 25/7 EM PN 10 2048320 | шт | RUR | 11956 | 20
23069 | Насос с сухим ротором IL 32/150-2,2/2 2033916R | шт | RUR | 42231 | 20
23070 | Насос с сухим ротором IL 65/170-11/2 2024983R | шт | RUR | 99462 | 20
23071 | Фильтрующий материал BWK 500 200840 | шт | RUR | 0 | 20
23072 | Насос WILO Drain TMW 32/8 4048411 | шт | RUR | 7478 | 20
23073 | Механический регулятор уровня 200770 | шт | RUR | 0 | 20
23074 | Декоративная рамка для скиммера 200775 | шт | RUR | 0 | 20
23075 | Стеновой проход (прямой) 202300 | шт | RUR | 0 | 20
23076 | Донный слив (выход прямой) 202210 | шт | RUR | 0 | 20
23077 | Форсунка d-18мм I-40 мм для бетона 202135 | шт | RUR | 0 | 20
23078 | Распаячная коробка LE 150 207270 | шт | RUR | 0 | 20
23079 | Прожектор LE 180 Wilo-Grunbeck 207252 | шт | RUR | 0 | 20
23080 | Установочный корпус к прожектору Wilo-Grunbeck LE 150 207255 | шт | RUR | 0 | 20
23081 | Насос для систем отопления TOP-ED 50/1-10 EM PN 6/10 2039658 | шт | RUR | 136485 | 20
23082 | IF-Модуль PLR для Wilo-E насосов. Кабель 0,7 м. 2016910 | шт | RUR | 4412 | 20
23083 | Установка для повышения давления CO-3 MHI 803/ER-EB-WMS 2522815R | шт | RUR | 0 | 20
23084 | Насос для систем отопления TOP-S 25/7 DM PN 6/10 2048321 | шт | RUR | 11758 | 20
23085 | Насос для систем отопления TOP-S 50/15 DM PN 6/10 2080015 (нов. 2080055) | шт | RUR | 41871 | 20
23086 | Фильтровальная установка BWK 500 А WS 240210 | шт | RUR | 0 | 20
23087 | Центробежный насос высокого давления СO-1MVI 202/ER PN 6 2504146R | шт | RUR | 79420 | 20
23088 | Насос дренажный TMP 32-0,5 ЕМ 2017795 | шт | RUR | 17851 | 20
23089 | Устройство аварийной сигнализации Wilo-KAS 501534094 | шт | RUR | 9758 | 20
23090 | Насос с сухим ротором IPL 32/110-0,75/2 (стар. 2022620) 2089579 | шт | RUR | 33213 | 20
23091 | Насос с сухим ротором IPn 40/160-2.2/2 120909992 | шт | RUR | 0 | 20
23092 | Центробежный насос высокого давления MHI 805 DM 4024308 | шт | RUR | 29392 | 20
23093 | Насос для систем отопления TOP-SD 32/7 DM PN 6/10 2048327 | шт | RUR | 31899 | 20
23094 | Насос с сухим ротором IPn 65/200-2,2/4 120911694 | шт | RUR | 0 | 20
23095 | Насос циркуляционный с мокрым ротором ТОР-S25/7 EM PN/10 2048320 (НЕ ИСПОЛЬЗОВАТЬ) | шт | RUR | 11956 | 20
23096 | Центробежный насос высокого давления MHI405-1/E/1-230-50-2 4024298 | шт | RUR | 23628 | 20
23097 | Насос для систем отопления TOP-S 50/4 DM PN 6/10 2046606 (нов. 2080049) | шт | RUR | 28129 | 20
23098 | Насос TM32/7 4048412 | шт | RUR | 5529 | 20
23099 | Центробежный насос высокого давления MHI202-1/E/1-230-50-2 4024282 | шт | RUR | 14960 | 20
23100 | Насос с сухим ротором IPL 32/130-1,1/2 2044160 | шт | RUR | 33779 | 20
23101 | Насос для систем отопления TOP-S 40/10 ЕM 2046652 (нов.2080044) | шт | RUR | 29915 | 20
23102 | Насос с сухим ротором IPL 50/185-7.5/2 2051975 | шт | RUR | 74656 | 20
23103 | Насос с сухим ротором IPn 100/224-4/4 120912894 | шт | RUR | 0 | 20
23104 | Насос для систем отопления TOP-SD 40/10 DM PN 6/10 2046622 (нов.2080078) | шт | RUR | 54932 | 20
23105 | IR - Монитор для насосов с ИК-интерфейсом 2017390 | шт | RUR | 14477 | 20
23106 | Насос для систем отопления TOP-SD50/7 DM PN6/10 2080082 | шт | RUR | 55879 | 20
23107 | Насос циркуляционный RP25/100R DM PN10 111319090 | шт | RUR | 0 | 20
23108 | Насос циркуляционный P 40/160r DM PN6 111150095 | шт | RUR | 0 | 20
23109 | Мини фекальная установка Wilo Drainlift KH 32-0,4 (1~) 2011011 | шт | RUR | 18480 | 20
23110 | Насос для систем отопления TOP-S 40/4 EM PN 6/10 2080040 | шт | RUR | 18604 | 20
23111 | Насос циркуляционный Salmson NXL 33-25 P 4029127 | шт | RUR | 3740 | 20
23112 | Насос для систем отопления TOP-RL 25/70 2023805 не использовать | шт | RUR | 10643 | 20
23113 | Насос с сухим ротором IL50/250-22/2 2086224 | шт | RUR | 177606 | 20
23114 | Блочный насос BL 65/210 22/2 2034264R | шт | RUR | 128297 | 20
23115 | Установка повышения давления COR-3 MHIE 403-2G/VR-EB-R 2523164R | шт | RUR | 443168 | 20
23116 | Центробежный насос высокого давления MHI402-1/E/1-230-50-2 4024292 | шт | RUR | 15400 | 20
23117 | Реле защиты от сухого хода WMS 2000424 | шт | RUR | 4214 | 20
23118 | Насос для систем отопления TOP-SD 80/7 EM PN6 2080091 | шт | RUR | 90020 | 20
23119 | Установка для повышения давления CO-2 MHI 803/ER-EB 2520808R | шт | RUR | 137148 | 20
23120 | Центробежный насос высокого давления MVI 1602-6 DM PN 16 (004054126) | шт | RUR | 38456 | 20
23121 | Прибор управления ER 2/8,5 (002023882) | шт | RUR | 27318 | 20
23122 | Центробежный насос высокого давления MHI 804 DM E8 (004024307) | шт | RUR | 26224 | 20
23123 | Центробежный насос высокого давления MVI 1604 6 (4054130) | шт | RUR | 51128 | 20
23124 | Прибор управления SK-712 (2895010) | шт | RUR | 25618 | 20
23125 | Дренажный насос Wilo Drain TS40H90/5,5-3-400A 4029555 | шт | RUR | 0 | 20
23126 | Насос для систем отопления TOP-SD50/10 EM PN6/10 2080083 | шт | RUR | 60209 | 20
23127 | Насос для систем отопления TOP-S 50/7 EM PN 6/10 (002 046 653) (нов. 2080050) | шт | RUR | 31006 | 20
23128 | Гайки для насосов R1"-R11/2"MS (1 компл.) латунь (112047195) | шт | RUR | 767 | 20
23129 | Установка для поывышения давления CO-2 MHI 802/ER-EB-R 2520807R | шт | RUR | 136312 | 20
23130 | Насос для систем отопления TOP-S 30/4 DM PN 6/10 (002044012) | шт | RUR | 10120 | 20
23131 | Насос для систем отопления TOP-S 30/4 EM PN 6/10 2044011 | шт | RUR | 10567 | 20
23132 | Насос с сухим ротором IL 65/130-5.5/2 (2031969R) | шт | RUR | 65252 | 20
23133 | Насос с сухим ротором IL-E 65/6-24 (002034002) | шт | RUR | 0 | 20
23134 | Компенсатор V4A DN65 (002514242) | шт | RUR | 33494 | 20
23135 | Установка водоснабжения PC 250 EA (2809KP0494F) | шт | RUR | 16324 | 20
23136 | Насос для систем отопленияTOP-SD65/10 DM PN6/10 2080088 | шт | RUR | 66523 | 20
23137 | Насос для систем отопленияTOP-SD65/13 DM PN6/10 2080089 | шт | RUR | 78203 | 20
23138 | Насос для систем отопления TOP-RL 40/4 EM PN6/10 2057044 | шт | RUR | 12237 | 20
23139 | Прибор защиты эл.двигателя SK 622 (501831594) | шт | RUR | 7032 | 20
23140 | Насос с сухим ротором IL 200/265-30/4 2086200 | шт | RUR | 302460 | 20
23141 | Насос с сухим ротором IPL 40/130-2,2/2 ( 2022622 ) | шт | RUR | 42271 | 20
23142 | Центробежный насос высокого давления MVI 106-1/16/E/3-400-50-2 4070472 | шт | RUR | 28741 | 20
23143 | Центробежный насос высокого давления MVIE 204-1/16/E/3/3-2-2G 4077520 | шт | RUR | 88334 | 20
23144 | Центробежный насос высокого давления COR-3MVI 805/CC-EB-R 2524733R | шт | RUR | 561730 | 20
23145 | Установка водоснабжения HMP 603 EM (002510596) | шт | RUR | 25502 | 20
23146 | Установка водоснабжения Wilo HWJ 203 EM 20 л. 4081528 | шт | RUR | 15180 | 20
23147 | Насос для систем ГВС Star-Z 20/1 (4028111) | шт | RUR | 6934 | 20
23148 | Установка для поывышения давления CO-2 MHI 202/ER-EB (002520777) | шт | RUR | 129712 | 20
23149 | Установка для поывышения давления CO-2 MHI 202/ER-EB-R (002520777R) | шт | RUR | 129712 | 20
23150 | Насос с сухим ротором IL 100/150-15/2 2026551 | шт | RUR | 109413 | 20
23151 | Насос с сухим ротором IL 65/220-22/2 (002034236) | шт | RUR | 189552 | 20
23152 | Насос с сухим ротором IL 32/160-3/2 2033915R | шт | RUR | 44880 | 20
23153 | Насос с сухим ротором IPL 32/160-1.1/2 2022621 | шт | RUR | 35607 | 20
23154 | Насос с сухим ротором IL 40/200-7.5/2 2034246R | шт | RUR | 67936 | 20
23155 | Центробежный насос высокого давления MVI 204 EM PN 16 (004018761) | шт | RUR | 28468 | 20
23156 | Насос для систем кондиционирования BAC 40/128-1.5/2-S DM (004059544) | шт | RUR | 21668 | 20
23157 | Прибор управления Fluidcontrol 2.2 EK (002001120) | шт | RUR | 0 | 20
23158 | Погружной насос TWU 4-0211-EMSC 4093197 | шт | RUR | 0 | 20
23159 | Погружной насос TWU 4-0222-EMSC 4093199 | шт | RUR | 0 | 20
23160 | Насос с сухим ротором IL 50/120-2.2/2 (002033912) | шт | RUR | 43780 | 20
23161 | Насос для систем отопления TOP-S 25/5 DM PN6/10 2044010 | шт | RUR | 10815 | 20
23162 | Насос с мокрым ротором P50/160R DM PN10 111150599 | шт | RUR | 0 | 20
23163 | Насос с мокрым ротором RP 25/80 R DM PN10 (111318692) | шт | RUR | 0 | 20
23164 | Насос с сухим ротором BL100/320-22/4 (002038792) | шт | RUR | 193747 | 20
23165 | Насос для систем отопления TOP-S 50/7 DM PN 6/10 (002 046 607) (нов. 2080051) | шт | RUR | 30510 | 20
23166 | Насос для систем отопления TOP-SD 40/7 EM PN6/10 2080075 | шт | RUR | 42529 | 20
23167 | Насос для систем ГВС TOP-Z 40/7 DM PN6/10 GG 2046632 | шт | RUR | 28228 | 20
23168 | Установка водоснабжения HWJ 20L 202 EM 4081527 | шт | RUR | 13662 | 20
23169 | Насос для систем отопления TOP-S 40/7 DM PN6/10 (2046603) (нов. 2080043) | шт | RUR | 24259 | 20
23170 | Насос для систем отопления TOP-S 25/5 EM PN6/10 (2044009) | шт | RUR | 11212 | 20
23171 | Насос для систем отопления TOP-S 40/4 DM PN 6/10 (2048325) (нов. 2080041) | шт | RUR | 18306 | 20
23172 | Насос для систем отопления TOP-S 65/15 DM PN6/10 (002 046 613) (нов. 2080061) | шт | RUR | 60673 | 20
23173 | Насос с сухим ротором DPL65/115-1,5/2 (002 007 087) | шт | RUR | 81796 | 20
23174 | Насос TM 25/6 5M KA 2066280 | шт | RUR | 0 | 20
23175 | Центробежный насос высокого давления MHI 204 EM (004 024 286) | шт | RUR | 18348 | 20
23176 | Насос с сухим ротором IP-E50/2-12 (002 012 587) | шт | RUR | 0 | 20
23177 | Насос с сухим ротором IP-E65/4-20 (002 015 597) | шт | RUR | 0 | 20
23178 | Насос для повышения давления PB-200 EA WILO-LG 4081896 (снят с производства, аналог- баркод 23180) | шт | RUR | 6468 | 20
23179 | Насос для систем отопления TOP-SD50/10 DM PN6/10 2080084 | шт | RUR | 57908 | 20
23180 | Насос для повышения давления PB-201 EA WILO( 2809KP0861A) | шт | RUR | 7348 | 20
23181 | Установка водоснабжения HMC305 EM (002 511 905) | шт | RUR | 27425 | 20
23182 | Прибор управления S2R3D (502247199) | шт | RUR | 37370.5 | 20
23183 | Центробежный насос высокого давления MVI 403 DM PN 16 4024693 | шт | RUR | 26616 | 20
23184 | Насос для систем отопления DOP 80/125 r DM PN10 (111 153 798) | шт | RUR | 111418 | 20
23185 | Прибор управления DDG 60 (503184696) | шт | RUR | 23209 | 20
23186 | Прибор управления DDG 40 (503184593) | шт | RUR | 23209 | 20
23187 | Прибор управления DDG 20 (503184490) | шт | RUR | 23209 | 20
23188 | Насос с сухим ротором IL 65/130 3/2 (002 046 710) | шт | RUR | 52158 | 20
23189 | Насос с сухим ротором DL 80/170 2.2/4 (002 025 856) | шт | RUR | 117304 | 20
23190 | Центробежный насос высокого давления MVI 410 DM PN 16 4024705 | шт | RUR | 49852 | 20
23191 | Насос с сухим ротором IL 32/140 1,5/2 (00 033 917), 2033917 | шт | RUR | 40177 | 20
23192 | Насос для систем отопления TOP-S 50/10 EM PN 6/10 (002 046 654) (нов. 2080052) | шт | RUR | 36910 | 20
23193 | Насос для систем отопления TOP-S 50/4 EM PN 6/10 (002 046 605) (нов. 2080048) | шт | RUR | 29270 | 20
23194 | Установка для повышения давления CO-3 MHI 405/ER-EB-R (2520800R) | шт | RUR | 183788 | 20
23195 | Насос циркуляционный Star-Е 25/1-5 (004 065 962) (нов. 4118734) | шт | RUR | 0 | 20
23196 | Насос с сухим ротором IL 40/220 1,5/4 (002 034 279) | шт | RUR | 54105 | 20
23197 | Установка повышения давления COR 3 MVIE 204-2 G/VR EB-R (002 523 140) | шт | RUR | 488224 | 20
23198 | Насос с сухим ротором IP-E32/5-28 (002 012 590) | шт | RUR | 0 | 20
23199 | Насос для систем отопления STAR-E 25/1-3 Easy Star 4118732 | шт | RUR | 0 | 20
23200 | Установка повышения давления COR-6 MVI 406/CR-EB 2520232 | шт | RUR | 0 | 20
23201 | Установка повышения давления MVIE1605/6-1/16/E/3-2-2G 4122300 | шт | RUR | 212722 | 20
23202 | Установка повышения давления COR-2 MVIE 204 G/VR-EB-R (002 523 131) | шт | RUR | 367092 | 20
23203 | Насос для систем ГВС Star-Z 25/6 4047573 | шт | RUR | 13207 | 20
23204 | Насос с сухим ротором DL 65/160-7,5/2 (002 033 347) | шт | RUR | 149873 | 20
23205 | Насос с сухим ротором DL 80/150-7.5/2(002 026 557) | шт | RUR | 156127 | 20
23206 | Насос для систем ГВС TOP-Z 50/7 DM PN6/10 GG 2046633 | шт | RUR | 33784 | 20
23207 | Насос для систем ГВС TOP-Z 25/6 DM PN6/10 2045522 | шт | RUR | 15488 | 20
23208 | Установка для поывышения давления CO-2 MHI 803/ER-EB WMS (002 522 829) | шт | RUR | 137148 | 20
23209 | Центробежный насос высокого давления MHI 202 DM, EPDM (4024283) | шт | RUR | 14256 | 20
23210 | Блочный насос BL 65/160-11/2-KLF (2042500) | шт | RUR | 0 | 20
23211 | Погружной насос TWU 4-0410 EM/B (0.75) б/п (4093187N) | шт | RUR | 25440 | 20
23212 | Пускатель 0,75 кВт ЕМ TWU (4020143) | шт | RUR | 3408 | 20
23213 | Блочный насос BL32/170-5,5/2 (2031987) | шт | RUR | 68411 | 20
23214 | Установка водоснабжения Jet WJ 202 EM (004081224) | шт | RUR | 6477 | 20
23215 | Торцевое уплотнение (комплект) 122097593 | шт | RUR | 1712 | 20
23216 | Прибор управления SK 602 (500 989 292) | шт | RUR | 5515 | 20
23217 | Насос с сухим ротором IL50/200-1,5/4 (002 034 276) | шт | RUR | 52202 | 20
23218 | Прибор управления SK 701 1,1 2895003 (нов. 2895043) | шт | RUR | 9266.4 | 20
23219 | Электрод погружной S (64873) | шт | RUR | 400 | 20
23220 | Погружной насос TWI04.03-25-B EM 6042902 | шт | RUR | 57132 | 20
23221 | Установка для повышения давления CO-3 MHI 405/ER-EB-WMS-R (2522746R) | шт | RUR | 0 | 20
23222 | Прибор управления SK 601 500988997 | шт | RUR | 3534.84 | 20
23223 | Насос для систем отопления TOP-SD 40/7 DM PN6/10 2080076 | шт | RUR | 42349 | 20
23224 | Центробежный насос высокого давления MHI803 EM(4024304) | шт | RUR | 23804 | 20
23225 | Насос для систем отопления TOP-S 65/7 DM PN6/10 (2046610) (новый 2080057) | шт | RUR | 35074 | 20
23226 | Насос дренажный TS40/10A 1-230-50-2-10M KA. 2063926 | шт | RUR | 12452 | 20
23227 | Насос с сухим ротором DL50/120-2,2/2 (2033943) | шт | RUR | 105864 | 20
23228 | Насос для систем отопления TOP-S 65/10 DM PN 6/10 (002 046 611) (нов. 2080059) | шт | RUR | 37704 | 20
23229 | Блочный насос BL 40/170-7.5/2 2024840R | шт | RUR | 70136 | 20
23230 | Насос с сухим ротором IL 50/140-4/2 2033910R | шт | RUR | 62758 | 20
23231 | Центробежный насос высокого давления MHI 403 DM 4024295 | шт | RUR | 16016 | 20
23232 | Насос для систем отопленияTOP-S100/10 DM PN6/10 (2046619) (нов. 2080071) | шт | RUR | 56109 | 20
23233 | Погружной насос TWU 4-0211 EM/B б/п (4093178N) | шт | RUR | 0 | 20
23234 | Пускатель 0,37 кВт ЕМ (4020140) | шт | RUR | 2928 | 20
23235 | Насос для систем отопленияTOP-S80/10 DM PN6 (2046617) (нов. 2080065) | шт | RUR | 50751 | 20
23236 | Центробежный насос высокого давления MVI 5202 DM PN 16 EPDM (004 057 435) | шт | RUR | 96994 | 20
23237 | Погружной насос TWU 3-0115 4090889 | шт | RUR | 30042 | 20
23238 | Центробежный насос высокого давления MVI 805 DM PN 16 (004 024 729) | шт | RUR | 51546 | 20
23239 | Центробежный насос высокого давления MHI 203 EM (4024284) | шт | RUR | 16456 | 20
23240 | Насос с сухим ротором IL65/110-3/2 2032038R | шт | RUR | 54868 | 20
23241 | Установка водоснабжения HWJ 50L 202 EM (4081529) | шт | RUR | 19380 | 20
23242 | Установка водоснабжения Wilo HWJ 203 EM 50 л. 4081530 | шт | RUR | 21201 | 20
23243 | Насос с сухим ротором IL 100/160-2,2/4 2026574 | шт | RUR | 74513 | 20
23244 | Насос с сухим ротором IL 65/160-1,1/4 2026570R | шт | RUR | 45627 | 20
23245 | Насос с сухим ротором IL 100/160-18,5/2 2026550 | шт | RUR | 111972 | 20
23246 | Насос с сухим ротором IL 40/150-3/2 2031960 | шт | RUR | 49236 | 20
23247 | Насос с сухим ротором IL 40/160-0,55/4 2031964R | шт | RUR | 36786 | 20
23248 | Прибор управления реле протока Fluidcontrol-2 4084039 | шт | RUR | 4280 | 20
23249 | Прибор управления SK 530 + WA95 (122023385) | шт | RUR | 56163.9 | 20
23250 | Пускатель 1,1 кВт ЕМ TWU (4020144) | шт | RUR | 3504 | 20
23251 | Установка для повышения давления CO-2 MHI 1602/ER-EB-R (002 520 819R) | шт | RUR | 193864 | 20
23252 | Гидропневмобак Wilo 150 л (56015050 /wir) | шт | RUR | 0 | 20
23253 | Фланец монтажный DN80 Rp3 (2521286) | шт | RUR | 3768 | 20
23254 | Дренажный насос TP65F91/11-3-400 (4007083) | шт | RUR | 42495 | 20
23255 | Установка повышения давления COR-2 MVIS 403/CR-EB-R (2520614R) | шт | RUR | 0 | 20
23256 | Установка повышения давления COR-2 MVIS 405/CR-EB-R (2520616R) | шт | RUR | 0 | 20
23257 | Центробежный насос высокого давления MHI 802 DM (004 024 303) | шт | RUR | 20152 | 20
23258 | Установка для повышения давления CO-2 MHI 403/ER-EB-WMS-R 2522043R | шт | RUR | 0 | 20
23259 | Установка для повышения давления CO-2 MHI 405/ER-EB-WMS-R (2522726R) | шт | RUR | 0 | 20
23260 | Поплавковый выключатель WA65 5м КА (503211390) | шт | RUR | 2110 | 20
23261 | Насос KS6 SVA+V 6039457 | шт | RUR | 77968 | 20
23262 | Установка водоснабжения HMP 605 DM (002 511 917) | шт | RUR | 30917 | 20
23263 | Установка водоснабжения FMP 603 EM/2 (4088353) | шт | RUR | 23540 | 20
23264 | Установка для повышения давления CO-2 MHI 803/ER-EB WMS-R (002 522 829R) | шт | RUR | 0 | 20
23265 | Гибкая вставка R2 1/2X400 VA (2012363) | шт | RUR | 23868 | 20
23266 | Насос с сухим ротором IPL 50/155-4/2 (002 051 978) | шт | RUR | 62189 | 20
23267 | Насос с сухим ротором IL 80/120-4/2 2031681 | шт | RUR | 64944 | 20
23268 | Насос с сухим ротором IL 80/190-18,5/2 (002 034 241) | шт | RUR | 144100 | 20
23269 | Насос с сухим ротором IL65/220-3/4 2034271 | шт | RUR | 71295 | 20
23270 | Погружной насос TWU 4-0415 EM/B (1,1) Б/П (004 093 188N) | шт | RUR | 29040 | 20
23271 | Консольный насос NP 65/160 - 1,5/4-12 (4045409) | шт | RUR | 0 | 20
23272 | Насос с сухим ротором IL250/460-132/4 2086496 | шт | RUR | 1787212 | 20
23273 | Насос для систем отопления TOP-E 25/1-7 EM PN 10 2031550 | шт | RUR | 22740 | 20
23274 | Насос с сухим ротором IPL 80/115-2,2/2 (122 033 792) | шт | RUR | 51358 | 20
23275 | Насос KS37ZH 6019730 | шт | RUR | 200904 | 20
23276 | Насос с мокрым ротором Star-Z 20/7 (004081203) | шт | RUR | 11704 | 20
23277 | Насос с сухим ротором BAC40-136-1.1/2-DM/R-2 (4059541) | шт | RUR | 19601 | 20
23278 | Насос для систем отопления TOP-SD 32/7 EM PN 6/10 2048326 | шт | RUR | 33933 | 20
23279 | Насос для систем отопления TOP-SD 65/15 DM PN 6/10 2080090 | шт | RUR | 91508 | 20
23280 | Насос для систем отопления Star-RS 30/8 4094375 (нов. 4108818, смотреть баркод 72079) | шт | RUR | 6900 | 20
23281 | Насос с сухим ротором IL 50/130-3/2 (2033911R) | шт | RUR | 54164 | 20
23282 | Установка водоснабжения FWJ 202 EM/2 4088344 | шт | RUR | 12012 | 20
23283 | Насос для систем отопления TOP-ED 40/1-7 EM PN 6/10 (002 039 654) | шт | RUR | 89734 | 20
23284 | Насос для систем отопления TOP-ED 32/1-7 EM PN 6/10 (002 039 653) | шт | RUR | 62993 | 20
23285 | Дренажный насос TP65E 114/11 A (4029444) | шт | RUR | 48620 | 20
23286 | Энергосберегающий насос Star-E 30/1-5 (004 065 963) | шт | RUR | 0 | 20
23287 | Насос для систем ГВС TOP-Z 65/10 2046634 | шт | RUR | 52934 | 20
23288 | Высокоэффективный насос Stratos 30/1-12 Rp 11/4 2030540 (нов 2090451) | шт | RUR | 31099 | 20
23289 | Установка повышения давления COR-3MHIE 1602-2G/VR-EB-WMS-R 2525986R | шт | RUR | 0 | 20
23290 | Обратный клапан DN80 PN10 GG25 KPL. (2017172) | шт | RUR | 0 | 20
23291 | Установка повышения давления MHIL 903-E-3-400-50-2 (4083917) | шт | RUR | 15312 | 20
23292 | Насос с сухим ротором IL 80/170-15/2 2024984 | шт | RUR | 106169.86 | 20
23293 | Установка повышения давления MVIE 1602-6-2G EPDM 1.4301 PN16 (4077527) | шт | RUR | 145930 | 20
23294 | Центробежный насос высокого давления MVI 1603-2/16/V/3-400-50-2 (4038158) | шт | RUR | 127248 | 20
23295 | Центробежный насос высокого давления MVI 1603-6 DM PN 16 EPDM (4054128) | шт | RUR | 43879 | 20
23296 | Насос для повышения давления MVISE 206-1/16/E/3-2-2G (2526589) | шт | RUR | 93350 | 20
23297 | Установка водоснабжения FMP 605 EM/2 (4088355) | шт | RUR | 28545 | 20
23298 | Насос для систем отопления Star-RS 25/8 G (стар. 4094258-не использовать) 4108817 | шт | RUR | 6720 | 20
23299 | Фекальная установка Wilo Drainlift Box 40/10 (2521822) | шт | RUR | 42548 | 20
23300 | Насос для повышения давления MVIS208-1/16/K/3-400-50-2 (2009039) | шт | RUR | 44968 | 20
23301 | Установка повышения давления CO-1 MVI 1603-6"/ER (DE) 2516562R | шт | RUR | 130856 | 20
23302 | Установка повышения давления COR-1MVIE806-2G-GE 2523123 | шт | RUR | 195104 | 20
23303 | Центробежный насос высокого давления MHI 204 DM 4024287 | шт | RUR | 17732 | 20
23304 | Насос с сухим ротором IL 50/220-15/2 2034242 | шт | RUR | 102212 | 20
23305 | Насос с сухим ротором IL 40/220-11/2 2034245 | шт | RUR | 98670 | 20
23306 | Насос с сухим ротором DL100/145-11/2 (2026699) | шт | RUR | 205172 | 20
23307 | Насос с сухим ротором DL80/220-30/2 (2034251) | шт | RUR | 338008 | 20
23308 | Лампа галогеновая 75 Вт 207640 | шт | RUR | 3529.2 | 20
23309 | Насос с сухим ротором IL40/160-4/2 2031959 | шт | RUR | 54648 | 20
23310 | Высокоэффективный насос Stratos 40/1-12 PN6/10 2090455 | шт | RUR | 50369 | 20
23311 | Насос с сухим ротором IL 40/140-2.2/2 2031961 | шт | RUR | 42196 | 20
23312 | Гайки для насосов R1 1/4"-R2"MS (1 к-т) (112082691) | шт | RUR | 1037 | 20
23313 | Насос для систем ГВС TOP-Z 30/7 DM PN10 RG 2048341 | шт | RUR | 23406 | 20
23314 | Насос циркуляционный P 65/250r DM PN10 111151192 | шт | RUR | 0 | 20
23315 | Насос для повышения давления PB-H089 EA 2809KP0560A (нов. 3012069) | шт | RUR | 4048 | 20
23316 | Насос с сухим ротором IL40/170-5,5/2 2031957 | шт | RUR | 65431 | 20
23317 | Центробежный насос высокого давления MHI404-1/E/3-400-50-2 4024297 | шт | RUR | 18832 | 20
23318 | Насос для систем отопления TOP-S 25/13 EM PN6/10 2084440 | шт | RUR | 12750 | 20
23319 | Насос с сухим ротором IL40/210-1,1/4 2034280 | шт | RUR | 54105 | 20
23320 | Теплоизоляция для насосов Wilo Star 4046444 | шт | RUR | 722 | 20
23321 | Насос для систем водоснабжения MC605-EM 4041182 | шт | RUR | 20909 | 20
23322 | Установка повышения давления COR-4MVIE410-2G/VR-EB+WMS 2523856 | шт | RUR | 0 | 20
23323 | Насос с сухим ротором DL65/140-7,5/2 2031981 | шт | RUR | 143616 | 20
23324 | Насос для систем водоснабжения MP605-EM 4032133 | шт | RUR | 19195 | 20
23325 | Насос с сухим ротором IL32/170-3/2 2052890 | шт | RUR | 48022 | 20
23326 | Насос с сухим ротором IL50/170-7,5/2 2024839R | шт | RUR | 65956 | 20
23327 | Насос для систем отопления STAR-RSD30/6 4035763 | шт | RUR | 11771 | 20
23328 | Насос для систем водоснабжения MC304-EM 4041176 | шт | RUR | 13886 | 20
23329 | Насос PU-S400E 2809KP0494D | шт | RUR | 9813 | 20
23330 | Диффузор для WJ 301/401 (002 003 963) | шт | RUR | 0 | 20
23331 | Комплект эжектора (трубка Вентури) для WJ301/401 (002 020 325) | шт | RUR | 0 | 20
23332 | Насос с сухим ротором IL32/170-4/2 2033914R | шт | RUR | 52800 | 20
23333 | Насос с сухим ротором IL150/220-11/4 2036523 | шт | RUR | 152328 | 20
23334 | Высокоэффективный насос STRATOS 40/1-8 PN6/10 2090454 (стар.2030570) | шт | RUR | 37609 | 20
23335 | Насос с сухим ротором IPL 40/120-1,5/2 2044162 | шт | RUR | 38862 | 20
23336 | Поплавковый выключатель MS1 2004593 | шт | RUR | 4220 | 20
23337 | Насос для повышения давления MVI407-1/25/E/3-400-50-2 4024714 | шт | RUR | 40511 | 20
23338 | Насос для систем отопления STAR-RS15/6-130 4063803 | шт | RUR | 5232 | 20
23339 | Центробежный насос высокого давления MHI804-1/E/1-230-50-2 4024306 | шт | RUR | 29304 | 20
23340 | Датчик уровня 0-2,5 м WS 10м кабель 2519921 | шт | RUR | 18657 | 20
23341 | Насос для повышения давления MVI104-1/25/E/3-400-50-2 4070481 | шт | RUR | 29761 | 20
23342 | Установка повышения давления COR-4MVISE406/2G/VR-EB 2526742 | шт | RUR | 678899 | 20
23343 | Циркуляционный насос Salmson NXL13-25P 4028816 | шт | RUR | 3696 | 20
23344 | Циркуляционный насос Salmson NXL43-25P 4036364 | шт | RUR | 4268 | 20
23345 | Циркуляционный насос Salmson NXL13-32P 4029116 | шт | RUR | 3960 | 20
23346 | Циркуляционный насос Salmson NXL33-32P 4029407 | шт | RUR | 4048 | 20
23347 | Циркуляционный насос Salmson NXL43-32P 4045150 | шт | RUR | 4576 | 20
23348 | Циркуляционный насос Salmson NXL53-32P 4029417 | шт | RUR | 4752 | 20
23349 | Насос с сухим ротором IL125/250-11/4 2036531 | шт | RUR | 146652 | 20
23350 | Насос с сухим ротором IL150/340-37/4 2052912 | шт | RUR | 380126 | 20
23351 | Насос с сухим ротором IL 100/200-4/4 2034278 | шт | RUR | 84678 | 20
23352 | Насос с сухим ротором IL100/170-3/4 2025853 | шт | RUR | 77021 | 20
23353 | Насос с сухим ротором IL100/220-5,5/4 2034277 | шт | RUR | 90365 | 20
23354 | Насос с сухим ротором DL50/170-7,5/2 2024550 | шт | RUR | 133056 | 20
23355 | Насос с сухим ротором IPL40/115-0.55-2 122033494 | шт | RUR | 35307 | 20
23356 | Центробежный насос высокого давления MHI402-1/E/3-400-50-2 4024293 | шт | RUR | 14520 | 20
23357 | Насос с сухим ротором IL80/150-7,5/2 2026549 | шт | RUR | 70576 | 20
23358 | Погружной насос TWI04.03-18-B DM 6042956 | шт | RUR | 38457 | 20
23359 | Прибор управления CO-ER1 DA 2009403 | шт | RUR | 16491 | 20
23360 | Ручка для переноски WJ202/203 EM 4083526 | шт | RUR | 1124 | 20
23361 | Дренажный насос TP100F195/59 2031794 | шт | RUR | 0 | 20
23362 | Прибор управления DrainControl 2 (12,5–16 A) (2519935) | шт | RUR | 150385 | 20
23363 | Поплавковый выключатель MS1 2004593 | шт | RUR | 4220 | 20
23364 | Насос для систем отопления Star-RS 25/6-130 (4033782) | шт | RUR | 6269 | 20
23365 | Заглушка Е для скиммера (201300) | шт | RUR | 0 | 20
23366 | Фланцевое крепление (204005) | шт | RUR | 0 | 20
23367 | Установка водоснабжения WJ-203-X-EM (4081222) | шт | RUR | 6679 | 20
23368 | Установка для повышения давления CO-3MVI1602-6/CR-EB (2520325) | шт | RUR | 0 | 20
23369 | Установка для повышения давления CO-3 MHI 404/ER-EB-WMS-R (2522811R) | шт | RUR | 0 | 20
23370 | Насос с сухим ротором IL 80/170-2,2/4 2025852 | шт | RUR | 62198 | 20
23371 | Погружной насос TWU 4-0420 EM/B (1,5) Б/П (004 093 189N) | шт | RUR | 34752 | 20
23372 | Прибор управления SK 701 1,5 (002 895 004) | шт | RUR | 12111.7 | 20
23373 | Насос для систем отопления Star-RS 15/4-130 (4063802) | шт | RUR | 4600 | 20
23374 | Гайки R 1/2 i x G 1 i (4 090 808) | шт | RUR | 767 | 20
23375 | Насос для повышения давления MVIS210-1/16/K/3-400-50-2 (2009041) | шт | RUR | 48400 | 20
23376 | Насос для повышения давления PB-400 EA (2809KP0761A) | шт | RUR | 9240 | 20
23377 | Цепь (нерж. сталь,) 5м (2004671) 450 гр | шт | RUR | 4384 | 20
23378 | Фланцевое колено чугун GG 25 (2029040) | шт | RUR | 24123 | 20
23379 | Обратный клапан (Чугун GG 25) (2017169) | шт | RUR | 13509 | 20
23380 | Задвижка (Чугун GG 25) 2017163 | шт | RUR | 11303 | 20
23381 | Колено (Чугун GG 25) 2004669 | шт | RUR | 8546 | 20
23382 | Монтажные принадлежности (для соединения фланец/фланец) 2017176 | шт | RUR | 525 | 20
23383 | Коллектор (тройник) оцинкованная сталь Фланцы DN 100 2017180 | шт | RUR | 29774 | 20
23384 | Насос для систем отопления TOP-E 50/1-10 EM PN 6/10 2039651 | шт | RUR | 73256 | 20
23385 | Соединительные трубы (оцинкованная сталь) 2390703 | шт | RUR | 1644 | 20
23386 | Насос для систем отопления P65/125R DM 111150794 | шт | RUR | 0 | 20
23387 | Насос с сухим ротором IL65/170-1,1/4 2033342 | шт | RUR | 45627 | 20
23388 | Насос с сухим ротором IPL40/195-7,5/2 2051972 | шт | RUR | 66279 | 20
23389 | Насос с сухим ротором IL80/160-11/2 2026548 (аналог с 2088387) | шт | RUR | 94468 | 20
23390 | Система управления VR-HVAC 2x1,1 WA 2056533 | шт | RUR | 47208 | 20
23391 | Система управления VR-HVAC 2x0,75 WA 2056529 | шт | RUR | 46579 | 20
23392 | Насос с сухим ротором DL65/250-4/4 2038847 | шт | RUR | 164197 | 20
23393 | Насос с сухим ротором IL50/270-4/4 2038840 | шт | RUR | 71039 | 20
23394 | Насос с сухим ротором DPL32/110-0,75/2 2022684 | шт | RUR | 65582 | 20
23395 | Центробежный насос высокого давления MVI404-1/16/E/3-400-50-2 4024695 | шт | RUR | 30714 | 20
23396 | Установка для повышения давления CO-2MVIS202/ER-EB-R 2520708R | шт | RUR | 209396 | 20
23397 | Установка для повышения давления CO-2MHI 402/ER-EB-R 2520792R | шт | RUR | 132264 | 20
23398 | Насос с сухим ротором IL65/140-7,5/2 2031967 | шт | RUR | 66484 | 20
23399 | Установка для водоснабжения FWJ-203-EM/2 4088345 | шт | RUR | 13860 | 20
23400 | Прибор управления SK-701 / 0,37 2895000 (нов. 2895040) | шт | RUR | 7832 | 20
23401 | Прибор управления SK-701 / 0,55 2895001 (нов. 2895041) | шт | RUR | 7920 | 20
23402 | Установка водоснабжения HMP304 EM 2510594 | шт | RUR | 26363 | 20
23403 | Кабельная муфта 4х1,5/2,5 мм 4029677 | шт | RUR | 720.36 | 20
23404 | Центробежный насос высокого давления MVI406-1/25/E/3-400-50-2 4024713 | шт | RUR | 36832 | 20
23405 | Консольный насос NP 65/250 - 1,5-37/2-12 4040518 | шт | RUR | 0 | 20
23406 | Консольный насос NP 40/250 - 15/2-0.2 4039345 | шт | RUR | 0 | 20
23407 | Установка повышения давления COR-4MVIE406-2G/VR-EB-R 2523152R | шт | RUR | 637648 | 20
23408 | Дренажный насос MTS 40 E 35.15/23 2056259 | шт | RUR | 0 | 20
23409 | Фланцевое колено DN 50 2057179 | шт | RUR | 9206 | 20
23410 | Обратный клапан 1/2 ВР, чугун GG 25, DN 40 2506460 | шт | RUR | 0 | 20
23411 | Задвижка, чугун GG 25, 1/2" ВР, DN 40 2506469 | шт | RUR | 0 | 20
23412 | Опорная тумба, сталь 2058721 | шт | RUR | 8943 | 20
23413 | Колено, чугун GG, с 1 компл. принадл. (для MTS 40 E31...E39) DN 40 2057401 | шт | RUR | 3131 | 20
23414 | Установка водоснабжения HMC304 EM 2511904 | шт | RUR | 26919 | 20
23415 | Насос с сухим ротором PH-401 E 2809KP0574A | шт | RUR | 13024 | 20
23416 | Насос с сухим ротором IL100/150-1,5/4 2026575 | шт | RUR | 62154 | 20
23417 | Установка водоснабжения FMP604 EM/2 4088354 | шт | RUR | 24530 | 20
23418 | Насос Crono Twin- DL-E80/5-22-R1 2034005 | шт | RUR | 0 | 20
23419 | Прибор управления SK702 2895009 | шт | RUR | 9678 | 20
23420 | Насос для повышения давления MVI208-1/25/E/3-400-50-2 4024685 | шт | RUR | 43668 | 20
23421 | Установка для повышения давления CO-2 MVI 1604-6/CC-EB-R 2524764R | шт | RUR | 388304 | 20
23422 | Установка для повышения давления COR-2 MVI 1603-6/CC-EB-R 2524813R | шт | RUR | 499321 | 20
23423 | Дренажный насос MTS 40/27-1-230 2053831 | шт | RUR | 58489 | 20
23424 | Насос для систем отопления TOP-E40/1-10 EM PN6/10 LON (2039648) | шт | RUR | 58615 | 20
23425 | Насос с сухим ротором IP-E40/150-3/2 (2053091) | шт | RUR | 153525 | 20
23426 | Установка водоснабжения WJ-202-X-EM 4081221 | шт | RUR | 15400 | 20
23427 | Установка для повышения давления CO-2MVI1609-6/CC 2524769 | шт | RUR | 568888 | 20
23428 | Насос с сухим ротором IL100/170-30/2 (002 024 985) | шт | RUR | 139850 | 20
23429 | Насос для систем отопления TOP-SD50/15 DM PN6/10 2046625 (нов 2080086) | шт | RUR | 73919 | 20
23430 | Установка для поывышения давления CO-2 MHI 802/ER-EB-WMS-R 2522812R | шт | RUR | 0 | 20
23431 | Компенсатор GUMMIKOMPENSATOR-KTW DN150 PN16 VERSPANT 2514240 | шт | RUR | 29670 | 20
23432 | Мотор для насоса IL V1 4/4/112/250 2044369 | шт | RUR | 0 | 20
23433 | Насос для систем ГВС Star-Z 15 TT 4092213 (нов 4110919) | шт | RUR | 7931 | 20
23434 | Насос для систем отопления TOP-S 30/5 DM PN 6/10 2044014 | шт | RUR | 10468 | 20
23435 | Насос дренажный TMP 40/8 2522664 | шт | RUR | 17072 | 20
23436 | Насос с сухим ротором DPL50/150-4/2 (002 046 720) | шт | RUR | 100056 | 20
23437 | Насос с сухим ротором IL-E65/8-40-BF (002039688) | шт | RUR | 363097 | 20
23438 | Насос с сухим ротором DL200/320-45/4 2036536 | шт | RUR | 245760 | 20
23439 | Насос с сухим ротором DL65/170-1,5/4 2025855 | шт | RUR | 100408 | 20
23440 | Насос с сухим ротором DL80/160-1,5/4 2026580 | шт | RUR | 108772 | 20
23441 | Насос с сухим ротором DPL80/150-1,1/4 2044158 | шт | RUR | 85668 | 20
23442 | Установка для повышения давления CO-3MHI406/ER-EB 2520801 | шт | RUR | 185944 | 20
23443 | Установка водоснабжения WJ-203-EM 4081225 | шт | RUR | 6882 | 20
23444 | Установка водоснабжения SilentMaster 305 4090833 | шт | RUR | 0 | 20
23445 | Насос высокого давления MHIE403-1/E/3-2-2G 4077398 | шт | RUR | 76835 | 20
23446 | Насос высокого давления MHIE406-1/E/3-2-2G 4077399 | шт | RUR | 113369 | 20
23447 | Насос с сухим ротором BL 40/220-15/2 2034266 | шт | RUR | 105501 | 20
23448 | Насос центробежный высокого давления MVI 203 DM PN16 (4024661) | шт | RUR | 26754 | 20
23449 | Насос центробежный высокого давления MVI1604-3/16/E/3-400-50-2 | шт | RUR | 65946 | 20
23450 | Автоматическая установка отвода конденсата WILO-DRAINLIFT CON 2043466 | шт | RUR | 5427 | 20
23451 | Насос дренажный TS 50 H 111/11 DM 4025036 | шт | RUR | 33057 | 20
23452 | Прибор управления EC-drain 2523488 | шт | RUR | 19619.7 | 20
23453 | Разделительное реле Ex 2 контурн. 2513059 | шт | RUR | 52483 | 20
23454 | Насос Wilo MVIL508-16/E/3-400-50-2 4087771 | шт | RUR | 32486 | 20
23455 | Насос дренажный TS40/14 3-400-50-2-10M KA. 2063930 | шт | RUR | 17054 | 20
23456 | Насос с сухим ротором IPL40/150-3/2 2046708 (аналог = 2089588) | шт | RUR | 42758 | 20
23457 | Насос для систем отопления TOP-S30/5 EM PN6/10 2044013 | шт | RUR | 10964 | 20
23459 | Установка водоснабжения SilentMaster 304 4090831 | шт | RUR | 0 | 20
23460 | Насос дренажный TC40/8-1-230/B 4050131 | шт | RUR | 15319 | 20
23461 | Насос для систем ГВС Star-Z15A 4092211 (новый 4110916) (нов. Star-Z NOVA A 4132761) | шт | RUR | 6098 | 20
23462 | Установка для поывышения давления CO-2 MHI 804/ER-EB-R+WMS 2520809R | шт | RUR | 140404 | 20
23463 | Установка повышения давления COR-4MVIE803-2G/VR-EB 2523154 | шт | RUR | 689612 | 20
23464 | Установка повышения давления COR-4MVIE803-2G/VR-EB-R 2523154R | шт | RUR | 689612 | 20
23465 | Установка повышения давления COR-2 MVISE 404-2G/VR-EB-WMS-R 2526727WR | шт | RUR | 389630 | 20
23466 | Центробежный насос высокого давления MHI404-1/E/1-230-50-2 4024296 | шт | RUR | 20680 | 20
23467 | Насос с сухим ротором IL150/200-7,5/4 2036524 | шт | RUR | 139013 | 20
23468 | Установка повышения давления CO-2 MHI 804/ER-EB-WM 2522813R | шт | RUR | 0 | 20
23469 | Установка повышения давления COR-2MVI804/SKv-EB-R 2897477 | шт | RUR | 0 | 20
23470 | Установка повышения давления CO-3 MHI 802/ER-EB 2520811R | шт | RUR | 179608 | 20
23471 | Гидро пневматический бак DT5 Junior Duo 300л 2521293 | шт | RUR | 48535 | 20
23472 | Гидро пневматический бак DT5 DUO 80L PN10 DN50 2521290 | шт | RUR | 23069 | 20
23473 | Гидро пневматический бак DT5 DUO 700L PN10 DN80 2524211 | шт | RUR | 135568 | 20
23474 | Напорный мембранный бак DT5 Junior 200 PN 10 2515530 | шт | RUR | 63066 | 20
23475 | Установка повышения давления COR-3MVIE1602-6-2G/VR-EB-R 2523147R | шт | RUR | 684860 | 20
23476 | Насос с сухим ротором BL100/200-5,5/4 2036449 | шт | RUR | 99075 | 20
23477 | Установка повышения давления COR-6MVI1609-6/CC 2524859 | шт | RUR | 1493529 | 20
23478 | Электрод погружной 40 м. 2516285 | шт | RUR | 6132 | 20
23479 | ESK1 4082990 | шт | RUR | 12109 | 20
23480 | Насос с сухим ротором IPL80/140-4/2 2046711 | шт | RUR | 56600 | 20
23481 | Установка повышения давления MVIS406-1/16/K/3-400-50-2 2009046 | шт | RUR | 41580 | 20
23482 | Блочный насос BL80/160-15/2 2052887 | шт | RUR | 103983 | 20
23483 | Блочный насос BL65/220-4/4 2034294 | шт | RUR | 68512 | 20
23484 | Центробежный насос высокого давления MVI205-2/25/V/3-400-50-2 4019056 | шт | RUR | 39519 | 20
23485 | Центробежный насос высокого давления MVI806-1/16/E/3-400-50-2 4024731 | шт | RUR | 56192 | 20
23486 | Центробежный насос высокого давления MVI803-1/16/E/3-400-50-2 4024725 | шт | RUR | 38817 | 20
23487 | Центробежный насос высокого давления MHI206-1/E/3-400-50-2 4024291 | шт | RUR | 21780 | 20
23488 | Центробежный насос высокого давления MVI205-1/16/E/3-400-50-2 4024665 | шт | RUR | 28464 | 20
23489 | Установка для поывышения давления CO-2 MHI 202/ER-EB-WMS-R 2522292R | шт | RUR | 135612 | 20
23490 | Насос для систем отопления TOP-SD40/10 EM PN6 2St. 2080077 | шт | RUR | 55383 | 20
23491 | Насос для систем отопления TOP-SD40/3 DM PN6/10 2044018 | шт | RUR | 40500 | 20
23492 | Высокоэффективный насос STRATOS-Z 25/1-8 RG 2090469 | шт | RUR | 27930 | 20
23493 | Насос дренажный TC40/10-1-230/B 4050132 | шт | RUR | 15882 | 20
23494 | Погружной насос TWU 3-0123 4090890 | шт | RUR | 32747 | 20
23495 | Насос для систем ГВС STAR-Z20/4-3(150mm) 4081193 | шт | RUR | 10472 | 20
23496 | Поплавковый выключатель WA 95 501255297 | шт | RUR | 1978 | 20
23497 | Комплект автоматики RWN 1" 5M KA. 180549795 | шт | RUR | 20223 | 20
23498 | Гайки для насосов серии Z 11/4"-R3/4" MS (1 компл.) латунь 4016172 | шт | RUR | 631 | 20
23499 | Насос с сухим ротором IP-E80/140-4/2 R1 2053112 | шт | RUR | 184791 | 20
23500 | Насос с сухим ротором IL65/150-5,5/2 2033345 | шт | RUR | 68068 | 20
23501 | Фильтр МХА 1" 50 мкм с щетками без пред. 107450.110 | шт | RUR | 0 | 20
23502 | Фильтр МХА 1" 200 мкм без щеток 107450.200 | шт | RUR | 0 | 20
23503 | Фильтр МХА 1" 500 мкм 107450.300 | шт | RUR | 0 | 20
23504 | Установка повышения давления COR-3 MHIE 803-2G/VR-EB-R 2523166R | шт | RUR | 399608 | 20
23505 | Фильтр МХА 1" 107450 | шт | RUR | 0 | 20
23506 | Установка повышения давления COR-3MVI1605-6/CC-EB-R 2524825R | шт | RUR | 726312 | 20
23507 | Насос с сухим ротором IP-E32/160-1,1/2 2053088 | шт | RUR | 122742 | 20
23508 | Центробежный насос высокого давления MHI1604 4052000 | шт | RUR | 34716 | 20
23509 | Фильтр S 1" WW 101810 | шт | RUR | 19386.9 | 20
23510 | Поплавковый клапан G1" MS-VN ROMA KPL. 2521895 | шт | RUR | 11597 | 20
23511 | Погружной насос TWU 4-0227EM (1.1) 4028177 | шт | RUR | 36258 | 20
23512 | Погружной насос TWU 4-0420 DM 4093154 | шт | RUR | 0 | 20
23513 | Пускатель 1,5 КВТ EM TWU 4020145 | шт | RUR | 3600 | 20
23514 | Фекальная установка WILO-DRAINLIFT M2 (1~) 2520938 | шт | RUR | 185424 | 20
23515 | Обменный комплект для Drain Lift-S 2037736 | шт | RUR | 82375 | 20
23516 | Насос с сухим ротором NL50/250-22-2-12 4109107 | шт | RUR | 189281 | 20
23517 | Манометр перепада давления DDM10MWS.KPL 110461094 | шт | RUR | 25997 | 20
23518 | Центробежный насос высокого давления MVI1602-3/16/E/3-400-50-2 4035835 | шт | RUR | 48061 | 20
23519 | Гибкая вставка FLEXIBLER ANSCHLUSS R2X400 VA 180592096 | шт | RUR | 11077 | 20
23520 | Заглушка с резьбой GEWINDEKAPPE R2" 1.4571 SW70 2501216 | шт | RUR | 2505 | 20
23521 | Насос с сухим ротором IL40/170-0,75/4 2031962 | шт | RUR | 45144 | 20
23522 | Блочный насос BL65/170-15/2 2025822 | шт | RUR | 98560 | 20
23523 | Манометр для фильтра S-WW 100890 | шт | RUR | 0 | 20
23524 | Насос с сухим ротором IPL50/140-3/2 2047118 | шт | RUR | 47141 | 20
23525 | Блочный насос BL40/160-5,5/2 2026560 | шт | RUR | 60597 | 20
23526 | Насос с сухим ротором IPL65/130-3/2 2046710 | шт | RUR | 52158 | 20
23527 | Насос с сухим ротором IPL50/155-4/2 2051978 | шт | RUR | 62189 | 20
23528 | Насос для систем ГВС TOP-Z30/10 EM PN6/10 RG 2059857 | шт | RUR | 30492 | 20
23529 | Насос дренажный TS40/14A 1-230-50-2-10M KA. 2063929 | шт | RUR | 15827 | 20
23530 | Фекальная установка WILO-DRAINLIFT L2/15 (3~) 2519505 | шт | RUR | 244992 | 20
23531 | Установка повышения давления COR-2 MHIE 205-2G/VR-EB-R 2523158R | шт | RUR | 319220 | 20
23532 | Блочный насос BL50/220-22/2 2034260 | шт | RUR | 136266 | 20
23533 | Установка для повышения давления CO-3 MHI 803/ER-EB-R 2520812R | шт | RUR | 189244 | 20
23534 | Блочный насос BL40/140-4/2 (2033959) | шт | RUR | 59506 | 20
23535 | Центробежный насос высокого давления MHI405-1/E/3-400-50-2 4024299 | шт | RUR | 21516 | 20
23536 | Насос с сухим ротором IPL 65/120-2,2/2 2047119 | шт | RUR | 47981 | 20
23537 | Насос с сухим ротором IPL 50/130-2,2/2 2047117 | шт | RUR | 44316 | 20
23538 | Прибор управления SK 530+WA 95 122023395 | шт | RUR | 0 | 20
23539 | Блочный насос BL40/130-3/2 (2033960) | шт | RUR | 57077 | 20
23540 | Цепь KETTE-5M-ST-VZ 4027340 | шт | RUR | 2104 | 20
23541 | Насос с сухим ротором IL40/210-1,1/4 2034279R | шт | RUR | 54105 | 20
23542 | Насос с сухим ротором IPL65/155-5,5/2 2055494 | шт | RUR | 60288 | 20
23543 | Установка для поывышения давления CO-3 MHI 1604/ER-EB-R 2520824R | шт | RUR | 293920 | 20
23544 | Насос с сухим ротором IL80/160-1,5/4 2026572 | шт | RUR | 53579 | 20
23545 | Погружной насос TMT 32H102/7,5Ci (старое обознач. TMT30-0,5 DM) 120549093 | шт | RUR | 87087 | 20
23546 | Установка повышения давления COR-3MVI805/SKw-EB-R 2897393 | шт | RUR | 480852 | 20
23547 | Насос MTS 40 E 39.15/25 2056260 | шт | RUR | 0 | 20
23548 | Высокоэффективный насос STRATOS 25/1-6 PN6/10 2030500 (2090447) | шт | RUR | 19256 | 20
23549 | Высокоэффективный насос Stratos 25/1-8 2030510 | шт | RUR | 0 | 20
23550 | Высокоэффективный насос TOP-E30/1-10 EM PN6/10 LON 2031552 | шт | RUR | 34557 | 20
23551 | Поплавковый выключатель SCHWIMMERSCHALTER WAO 65 (PSN-F) 10M+VP. 2006027 | шт | RUR | 2901 | 20
23552 | Насос STRATOS-Z 30/1-12 PN6/10 2030900 (нов 2090471) | шт | RUR | 55746 | 20
23553 | Модуль IF-MODUL STRATOS PLR 2030465 | шт | RUR | 4412 | 20
23554 | Блочный насос BL50/170-1,5/4 2025859 | шт | RUR | 47564 | 20
23555 | Высокоэффективный насос Stratos 50/1-9 PN6/10 2090457 | шт | RUR | 50904 | 20
23556 | Задвижка DN 80 2017162 | шт | RUR | 8408 | 20
23557 | Фланцевый переход DN 100 2511597 | шт | RUR | 7857 | 20
23558 | Трехходовой кран R1 1/2 2511607 | шт | RUR | 9098 | 20
23559 | Установка повышения давления CO-3MVI805/ER-EB-R 2520465R | шт | RUR | 297968 | 20
23560 | DRAIN ALARM 2 4051115 | шт | RUR | 0 | 20
23561 | Блочный насос BL50/260-37/2 2038854 | шт | RUR | 212874 | 20
23562 | Насос с сухим ротором IPL50/150-4/2 2046709 | шт | RUR | 49576 | 20
23563 | Насос для систем отопления STAR-RS25/4-130 4033776 | шт | RUR | 5412 | 20
23564 | Насос для систем отопления TOP-S65/10 EM PN6/10 2080058 | шт | RUR | 38100 | 20
23565 | Насос с сухим ротором NL65/250-30-2-12 4109203 | шт | RUR | 235574 | 20
23566 | Установка повышения давления COR-3 MHIE 205-2G/VR-EB-R 2523163R | шт | RUR | 430760 | 20
23567 | Установка повышения давления COR-2MVI402/CC-EB-R 2524642R | шт | RUR | 388861 | 20
23568 | Установка повышения давления COR-3MVI403/CC 2524651R | шт | RUR | 497803 | 20
23569 | Насос с сухим ротором PH-042 E 2809KP0555A | шт | RUR | 2992 | 20
23570 | Установка повышения давления COR-3MVI405/CC 2524653R | шт | RUR | 510352 | 20
23571 | Насос с сухим ротором IL-E80/9-48-BF-R1 2040460 | шт | RUR | 503215 | 20
23572 | Насос с сухим ротором IP-E65/115-1.5/2 2053089 | шт | RUR | 99026 | 20
23573 | Насос с сухим ротором IP-E65/115-1,5/2 R1 2053107 | шт | RUR | 119548 | 20
23574 | Система управления VR-HVAC 2x22 WA 2056573 | шт | RUR | 76792 | 20
23575 | Насос для повышения давления MVI105-1/16/E/1-230-50-2 4070512 | шт | RUR | 38272 | 20
23576 | Центробежный насос высокого давления MVI3204-3/16/E/3-400-50-2 4035906 | шт | RUR | 116908 | 20
23577 | Насос с сухим ротором PH-041 E 2809KP0554A | шт | RUR | 2860 | 20
23578 | Насос с сухим ротором IPL80/145-5,5/2 2051984 | шт | RUR | 65308 | 20
23579 | Насос с сухим ротором BL40/110-1,5/2 2033962 | шт | RUR | 47918 | 20
23580 | Насос для систем ГВС TOP-Z25/6 EM PN6/10 2045521 | шт | RUR | 15875 | 20
23581 | Установка для повышения давления CO-3MHI403/ER-EB 2520798 | шт | RUR | 178068 | 20
23582 | Насос с сухим ротором IL-E40/9-39-R1 2036793 | шт | RUR | 0 | 20
23583 | Установка повышения давления MHIL904-E-3-400-50-2 4083919 | шт | RUR | 21516 | 20
23584 | Насос для систем отопления TOP-SD30/5 DM PN6/10 2044016 | шт | RUR | 27434 | 20
23585 | Насос для систем STAR-Z25/2-DM 4037124 | шт | RUR | 12650 | 20
23586 | Высокоэффективный насос STRATOS-Z 40/1-8 GG 2090477 | шт | RUR | 42163 | 20
23587 | Насос с сухим ротором IL150/270-22/4 2038756 | шт | RUR | 239360 | 20
23588 | Блочный насос BL50/150-7,5/2 2026563 | шт | RUR | 73643 | 20
23589 | Установка повышения давления COR-2MVIE406-2G/VR-EB-R 2523134R | шт | RUR | 398464 | 20
23590 | Насос с сухим ротором IL50/110-1,5/2 2033913R | шт | RUR | 42064 | 20
23591 | Насос с сухим ротором IPL32/160-0,25/4 2018123 | шт | RUR | 34333 | 20
23592 | Насос для систем TOP-Z30/10 DM PN6/10 RG 2059858 | шт | RUR | 28653 | 20
23593 | Задвижка R1 PN16RG 2525301 | шт | RUR | 1184 | 20
23594 | Установка повышения давления COR-2MVIE 1603-6-2G/VR 253139R | шт | RUR | 0 | 20
23595 | Блочный насос BL80/145-11/2 2026701 | шт | RUR | 99024 | 20
23596 | Насос IL100/145-11/2 2026697 | шт | RUR | 96976 | 20
23597 | Установка повышения давления COR-2MVIE1603-6-2G/VR-EB-R 2523139R | шт | RUR | 526372 | 20
23598 | Установка повышения давления CO-3MVIS208/CC-R 2524307R | шт | RUR | 369644 | 20
23599 | Установка повышения давления CO-3MVIS406/CC 2524395R | шт | RUR | 372284 | 20
23600 | Установка повышения давления CO-4MVI808/CC-EB-R 2524704R | шт | RUR | 616207 | 20
23601 | Насос для повышения давления MVI107-1/16/E/3-400-50-2 4070473 | шт | RUR | 29500 | 20
23602 | Насос для повышения давления MVI105-1/16/E/3-400-50-2 4070471 | шт | RUR | 27779 | 20
23603 | Цепь (нерж. сталь,) 10м (2004670) 450 гр | шт | RUR | 8517 | 20
23604 | Датчик уровня 0-2,5 м WS 50м кабель 2519923 | шт | RUR | 29538 | 20
23605 | Консольный насос NP 80/200V-37/2-05 4040392 | шт | RUR | 0 | 20
23606 | Центробежный насос высокого давления MVI 3209-3/25/Е/3-400-50-2 4035937 | шт | RUR | 185862 | 20
23607 | Блочный насос BL80/170-30/2 2025823 | шт | RUR | 159148 | 20
23608 | Установка для повышения давления CO-2 MHI 1604/ER-EB-R 2520821R | шт | RUR | 233640 | 20
23609 | Установка для отвода сточных вод WILO-DRAINLIFT S1/5 (1~) 2520947 | шт | RUR | 82861 | 20
23610 | Фланцевый переход DN 100 2511596 | шт | RUR | 0 | 20
23611 | Обратный клапан DN80 PN10 Z GG25 KPL. 2017168 | шт | RUR | 9846 | 20
23612 | Высокоэффективный насос STRATOS ECO 30/1-5 4118048 | шт | RUR | 9303 | 20
23613 | Модуль GR 42-52 EM 2-STF 2046290 | шт | RUR | 0 | 20
23614 | Установка повышения давления COR-4MVI808/CC-EB-R 2524744R | шт | RUR | 730985 | 20
23615 | Дренажный насос STS 80F 9.120/24/3-400-50-4 2051463 | шт | RUR | 0 | 20
23616 | Насос KS 14 D 6019447 (старый 2045279) | шт | RUR | 65604 | 20
23617 | Модуль GR 32-52 DM 2045479 | шт | RUR | 9904.7 | 20
23618 | Напорный шланг 6003649 | шт | RUR | 5011 | 20
23619 | Фланцевое колено с лапой DN80 DRF.KPL.GG25 (2029039) | шт | RUR | 21090 | 20
23620 | Коллектор (тройник) DN80/80/80 ST KPL.(2017179) | шт | RUR | 32393 | 20
23621 | Насос с сухим ротором IL80/140-7,5/2 2031678R | шт | RUR | 69124 | 20
23622 | Прибор управления SK 712/sd2-7,5 (9-17A) (2895012) | шт | RUR | 92226 | 20
23623 | Насос для систем ГВС STAR-Z20/5-3(150mm) 4081198 | шт | RUR | 10736 | 20
23624 | Дренажный насос TP50E107/7.5-3-400 4025334 | шт | RUR | 22660 | 20
23625 | Установка повышения давления STANDFUSS T-P100 KPL. 2004672 | шт | RUR | 19298 | 20
23626 | Насос с сухим ротором DPL65/140-0,55/2 2044348 | шт | RUR | 71940 | 20
23627 | Установка повышения давления COR-1MVISE410-2G-GE 2526722 | шт | RUR | 179986 | 20
23628 | Насос с сухим ротором BL80/200-3/4 2052886 | шт | RUR | 68614 | 20
23629 | Установка повышения давления COR-2MVI202/SKw-EB-R 2897334 | шт | RUR | 0 | 20
23630 | Высокоэффективный насос STRATOS ECO 25/1-5 - 130 4118045 | шт | RUR | 13860 | 20
23631 | Высокоэффективный насос STRATOS ECO 25/1-5 4118044 | шт | RUR | 9114 | 20
23632 | Установка водоснабжения HMC605 EM 2511907 | шт | RUR | 33194 | 20
23633 | Насос с сухим ротором MHIE803-1/E/3-2-2G 4077400 | шт | RUR | 114708 | 20
23634 | Передатчик давления DRUCKTRANSMITTER 1/4" 0-10BAR 4-20MA 2511255 | шт | RUR | 9231 | 20
23635 | Насос для систем отопления TOP-S80/7 DM PN10 (450W) 2080064 | шт | RUR | 47824 | 20
23636 | Центробежный насос высокого давления MVI804-1/16/E/3-400-50-2 4024727 | шт | RUR | 48013 | 20
23637 | Установка повышения давления COR-3 MHI 402/SKw-EB-WMS-R 2897322W | шт | RUR | 0 | 20
23638 | Установка повышения давления MHIL107-E-3-400-50-2 4083892 | шт | RUR | 14828 | 20
23639 | Установка повышения давления MHIL304-E-3-400-50-2 4083899 | шт | RUR | 12980 | 20
23640 | Циркуляционный насос Smart-25/4 4100900 | шт | RUR | 5412 | 20
23641 | Высокоэффективный насос STRATOS ECO 25/1-3 4118042 | шт | RUR | 7763 | 20
23642 | Система управления VR-HVAC 2x15 WA 2056565 | шт | RUR | 70498 | 20
23643 | Насос с сухим ротором IL-E65/9-46-BF-R1 2087605 | шт | RUR | 378563 | 20
23644 | Установка для повышения давления CO-3 MHI 402/ER-EB-WMS-R 2522810R | шт | RUR | 0 | 20
23645 | Установка для повышения давления CO-3 MHI 403/ER-EB-WMS--R 2522596R | шт | RUR | 0 | 20
23646 | Установка повышения давления COR-2MVIE204EM/VR-EB 2516580 | шт | RUR | 465888 | 20
23647 | Центробежный насос высокого давления MVI5204-3/16/E/3-400-50-2 (4057438) | шт | RUR | 148382 | 20
23648 | Установка повышения давления CO-3MVI807/ER-EB-R 2524570R | шт | RUR | 446747 | 20
23649 | Прибор управления SK 712/v1-1,5 (2,2-3,7A) 2895682 | шт | RUR | 144158.2 | 20
23650 | Установка повышения давления CO-4MVI1604-6/CC-EB-R 2524784R | шт | RUR | 613221 | 20
23651 | Установка повышения давления MHIL506-E-3-400-50-2 4083912 | шт | RUR | 19941 | 20
23652 | Центробежный насос высокого давления MHI205-1/E/3-400-50-2 4024289 | шт | RUR | 18744 | 20
23653 | Комплект переключения по давлению WVA PN6 SET 180492096 | шт | RUR | 21099 | 20
23654 | Установка для поывышения давления CO-2 MHI 1603/ER-EB-R 2520820R | шт | RUR | 215072 | 20
23655 | Центробежный насос высокого давления MVI202-1/16/E/3-400-50-2 4024659 | шт | RUR | 22972 | 20
23656 | Дренажный насос TP65E 114/11 DM 4007099 | шт | RUR | 52483 | 20
23657 | Насос для систем ГВС TOP-Z 25/10 EM PN6/10 2061964 | шт | RUR | 24523 | 20
23658 | Насос с сухим ротором IPL32/165-3/2 (2051971) | шт | RUR | 37801 | 20
23659 | Насос с сухим ротором IL50/150-0,55/4 2026569 | шт | RUR | 38318 | 20
23660 | Установка повышения давления MHI1602-1/E/3-400-50-2 4051998 | шт | RUR | 27940 | 20
23661 | Насос с сухим ротором PH-123 E 2809KP0557A | шт | RUR | 5251 | 20
23662 | Центробежный насос высокого давления MVI405-1/16/E/3-400-50-2 4024697 | шт | RUR | 32622 | 20
23663 | Установка повышения давления COR-2MVI808/SKw-WMS-EB-R 2897388W | шт | RUR | 0 | 20
23664 | Насос с сухим ротором IPL32/110-0,25/4 2018122 | шт | RUR | 29116 | 20
23665 | Насос с мокрым ротором RP25/60-2 4044062 | шт | RUR | 0 | 20
23666 | Насос для систем водоснабжения MC305-EM 4041178 | шт | RUR | 14995 | 20
23667 | Модуль IF-MODUL STRATOS EXT.AUS 2030475 | шт | RUR | 5791 | 20
23668 | Установка для повышения давления CO-3 MHI 404/ER-EB-R 2520799R | шт | RUR | 179916 | 20
23669 | Установка для повышения давления CO-2 MHI 803/ER-EB-R 2520808R | шт | RUR | 137148 | 20
23670 | Установка водоснабжения HMP605 EM 2510598 | шт | RUR | 31372 | 20
23671 | Погружной насос TWU 4-0405 EM/B (0,37) Б/П 4093185N | шт | RUR | 21504 | 20
23672 | Насос с сухим ротором IPL65/145-5,5/2 2051980 | шт | RUR | 60288 | 20
23673 | Насос для повышения давления MVI104-1/16/E/1-230-50-2 4070511 | шт | RUR | 36634 | 20
23674 | Центробежный насос высокого давления MHI203-1/E/3-400-50-2 4024285 | шт | RUR | 14960 | 20
23675 | Насос с сухим ротором IL100/165-22/2 2027959R | шт | RUR | 166584 | 20
23676 | Блочный насос BL80/165-22/2 2027961 | шт | RUR | 127248 | 20
23677 | Насос с сухим ротором IL125/320-22/4 2038764 | шт | RUR | 207372 | 20
23678 | Комплект датчика давления (4-20 мА) 0-10 бар (2516556) | шт | RUR | 9998 | 20
23679 | Колесо D.33/95/15 2006439 | шт | RUR | 0 | 20
23680 | Установка повышения давления MVISE406-1/16/E/3-2 4044992 | шт | RUR | 134544 | 20
23681 | Насос дренажный TS50H111/11-3-400A 4029553 | шт | RUR | 45399 | 20
23682 | Насос для систем водоснабжения MP304-DM 4033355 | шт | RUR | 12705 | 20
23683 | Фекальная установка WILO-DRAINLIFT M1/8 3~ 2528651 | шт | RUR | 80124 | 20
23684 | Насос с сухим ротором IL65/250-4/4 (2038843) | шт | RUR | 80305 | 20
23685 | Центробежный насос высокого давления MVI407-1/16/E/3-400-50-2 4024701 | шт | RUR | 40656 | 20
23686 | Установка повышения давления CO-3 MHI 204/ER-EB-R 2520784R (нов. 2522809R) | шт | RUR | 175472 | 20
23687 | Установка пожаротушения FFS-3/2-NP80/250-45/2COJ MVI 208 NEW2B44220810 | шт | RUR | 0 | 20
23688 | Центробежный насос высокого давления MVI104-1/16/E/3-400-50-2 4070470 | шт | RUR | 26110 | 20
23689 | Насос TWI 4-0208 EM (0,37) Б/П 4068824N | шт | RUR | 0 | 20
23690 | Установка водоснабжения FMC605 EM/2 4088349 | шт | RUR | 30195 | 20
23691 | Центробежный насос высокого давления MVI208-1/16/E/3-400-50-2 4024671 | шт | RUR | 36784 | 20
23692 | Установка повышения давления COR-2 MHIE 403-2G/VR-EB-R 2523159R | шт | RUR | 329516 | 20
23693 | Фекальная установка WILO-DRAINLIFT L2/10 (3~) 2519504 | шт | RUR | 228404 | 20
23694 | Насос с сухим ротором IL65/160-7,5/2 2033343 | шт | RUR | 72292 | 20
23695 | Насос высокого давления MHIE 1602-2G 4077401 | шт | RUR | 111364 | 20
23696 | Насос высокого давления MHIE 205-2G 4077397 | шт | RUR | 76128 | 20
23697 | Датчик давления ER-2/3/40-16 бар 4-20 мА 2501886 | шт | RUR | 14373 | 20
23698 | Станция повышения давления CO-3 MVI 1606-6/ER-EB-R 2521469R | шт | RUR | 485408 | 20
23699 | Установка повышения давления 2524602 | шт | RUR | 286801 | 20
23700 | Блок управления VR 1.1 KW-3 WA+VP 2032645 | шт | RUR | 51647 | 20
23701 | Блок управления VR 2.2 KW-2 WA+VP 2032647 | шт | RUR | 51518 | 20
23702 | Насос с сухим ротором IL100/190-30/2 2036377 | шт | RUR | 143289 | 20
23703 | Погружной насос TWU4-1614-DM 4093169 | шт | RUR | 56980 | 20
23704 | Насос для систем отопления TOP-SD30/5 EM PN6/10 2044015 | шт | RUR | 28228 | 20
23705 | Погружной насос TWU 4-0407 EM/B (0,55) Б/П 4093186N | шт | RUR | 22896 | 20
23706 | Дренажный насос MTS40/21-1 EM 2060174 | шт | RUR | 58212 | 20
23707 | Блочный насос BL50/170-11/2 2025821 | шт | RUR | 90827 | 20
23708 | Погружной насос Wilo EMU NK82-4+NU60-2/51(V001) 6000393 | шт | RUR | 0 | 20
23709 | Насос с сухим ротором IP-E50/150-4/2 2053093 | шт | RUR | 181896 | 20
23710 | Насос ALARMCONTROL 2 + AKKU (WILO) 2522847 | шт | RUR | 5802 | 20
23711 | Насос с сухим ротором IPL80/150-1,1/4 2044166 | шт | RUR | 45049 | 20
23712 | Блочный насос BL32/220-11/2 2034269 | шт | RUR | 98692 | 20
23713 | Установка повышения давления CO-4MHI 804/ER-EB-WM 2520817 WR | шт | RUR | 248600 | 20
23714 | Насос для систем ГВС TOP-Z20/4 DM PN6/10 2045520 | шт | RUR | 14084 | 20
23715 | Прибор управления SK-701 / 0,75 2895002 | шт | RUR | 11043 | 20
23716 | Высокоэффективный насос STRATOS-Z 40/1-12 RG 2090473 | шт | RUR | 60835 | 20
23717 | Установка повышения давления COR-3MVIE204-2G/VR-EB-R 2523140R | шт | RUR | 488224 | 20
23718 | Установка повышения давления COR-3MVI204/CC-EB-R 2524572R | шт | RUR | 455552 | 20
23719 | Насос с сухим ротором IL150/300-30/4 2038768 | шт | RUR | 292827 | 20
23720 | Дренажный насос Wilo EMU FA05.11-115W+F12.1-2/9 SVA+V 6035750 | шт | RUR | 0 | 20
23721 | Устройство погружного монтажа 6036887 | шт | RUR | 13522 | 20
23722 | Центробежный насос высокого давления MVI1609/6-1/16/E/3-400-50-2 4054144 | шт | RUR | 84348 | 20
23723 | Насос с сухим ротором BL80/170-3/4 2025861 | шт | RUR | 59664 | 20
23724 | Насос для систем отопления TOP-E50/1-7 EM PN6/10 LON 2039650 | шт | RUR | 62569 | 20
23725 | Насос для систем отопления STAR-RS15/2-130 4063801 | шт | RUR | 4532 | 20
23726 | Всасывающий шланг 1" 4027874 | шт | RUR | 2085.4 | 20
23727 | Центробежный насос высокого давления MVI406-1/16/E/3-400-50-2 4024699 | шт | RUR | 36784 | 20
23728 | Фекальная установка WILO-DRAINLIFT XS-F 2526945 | шт | RUR | 16151 | 20
23729 | Насос TOP-S40/15 DM PN6/10 2080047 | шт | RUR | 40085 | 20
23730 | Установка повышения давления COR-1MVISE406-2G-GE-WMS 2528115 | шт | RUR | 0 | 20
23731 | Насос для систем отопления TOP-S 65/7 EM PN6/10 2080056 | шт | RUR | 35620 | 20
23732 | Насос с сухим ротором IL65/170-1,5/4 2025851 | шт | RUR | 47417 | 20
23733 | Насос дренажный TS65H117/22-3-400 4025059 | шт | RUR | 49148 | 20
23734 | Обратный клапан RP2 1/2" GG25 4019225 | шт | RUR | 12130 | 20
23735 | Задвижка RP2 1/2" IG.MS NI 4019227 | шт | RUR | 3446 | 20
23736 | Датчик защиты от сухого хода WMS. DE-EB. +VP 2521150 | шт | RUR | 6330 | 20
23737 | Насос с сухим ротором IL65/160-5,5/2 2033344 | шт | RUR | 68068 | 20
23738 | Установка повышения давления CO-2 MHI 404/ER-EB-WMS-R (2522569R) | шт | RUR | 0 | 20
23739 | Насос для систем отопления TOP-E 80/1-10 EM PN6 + LON 2033141 | шт | RUR | 95714 | 20
23740 | Датчик давления 1/4" 0-16BAR 2028293 | шт | RUR | 0 | 20
23741 | Дренажный насос Wilo EMU FA 08.43-150E + T13-2/16H SVA+V (6040715) | шт | RUR | 0 | 20
23742 | фланцевое колено с лапой DN80 KPL.(6022585) | шт | RUR | 0 | 20
23743 | цепь 10M vz D.6mm KPL.400 кг (6022589) | шт | RUR | 6782 | 20
23744 | обратный клапан DN50 PN10 Z GG25 KPL (2017166) | шт | RUR | 6154 | 20
23745 | задвижка DN50 PN16 GG25 KPL.(2017160) | шт | RUR | 6187 | 20
23746 | тройник DN50/50/50 ST KPL.(2019042) | шт | RUR | 16833 | 20
23747 | Насос с сухим ротором IL-E40/170-5,5/2 R1 2096607 | шт | RUR | 180510 | 20
23748 | Насос MVI9504-3/16/E/3-400-50-2 4082544 | шт | RUR | 421852 | 20
23749 | Шахтная насосная станция WS 1100 D/TP 65 (2506442) | шт | RUR | 217432 | 20
23750 | Дренажный насос TP65F98/15-3-400 (4007089) | шт | RUR | 49465 | 20
23751 | Крышка для шахты стандартная- D.830 PE (2506477) | шт | RUR | 11059 | 20
23752 | Зажимное соединение R2"-DN63 KUNSTST. (2505046) | шт | RUR | 2540 | 20
23753 | Колено-90°-DN65 (4015212) | шт | RUR | 2757 | 20
23754 | Опорная плита-KIT-DN65-304 М (4015206) | шт | RUR | 1792 | 20
23755 | Ответный фланец DN65/R2 1/2" STZN KPL. (4015204) | шт | RUR | 3308 | 20
23756 | Комплект для подсоединения шланга R21/2" D.70 MS. (4015210) | шт | RUR | 2374 | 20
23757 | Колено DN65 / SCHLAUCH (4027346) | шт | RUR | 2895 | 20
23758 | Напорный шланг ID.70 PN8 SYN. 10M (2014151) | шт | RUR | 3938 | 20
23759 | CronoLine-IL 125/340-30/4 (2038763) | шт | RUR | 217536 | 20
23760 | Насос с сухим ротором DL65/220-3/4 2034281 | шт | RUR | 142974 | 20
23761 | Насос с сухим ротором DPL40/130-0,25/4 2007078 | шт | RUR | 71194 | 20
23762 | Насос TOP-D 80 DM PN6 2046650 | шт | RUR | 41092 | 20
23763 | Напорный мембранный бак DT5 DUO 600L PN10 DN80 2524210 | шт | RUR | 107556 | 20
23764 | Центробежный насос высокого давления MHI406-1/E/3-400-50-2 4024301 | шт | RUR | 23364 | 20
23765 | Насос с сухим ротором DP-E32/160-1,1/2 R1 2053115 | шт | RUR | 211314 | 20
23766 | Погружной насос TWU 3-0130 4090891 | шт | RUR | 36258 | 20
23767 | Насос с сухим ротором BL125/270-22/4 2038788 | шт | RUR | 206549 | 20
23768 | Насос с сухим ротором IPL65/115-1,5/2 2089603 | шт | RUR | 41673 | 20
23769 | Установка повышения давления COR-2MVI803/CC-EB-WMS-R 2524723WR | шт | RUR | 440473 | 20
23770 | Установка повышения давления COR-3 MVISE 803-2G/VR-EB-WMS-R 2526737WR | шт | RUR | 570114 | 20
23771 | Малый циркуляционный насос NO 25/2 нов. 4153994 (4102830) | шт | RUR | 2860 | 20
23772 | Малый циркуляционный насос NO 25/4 нов. 4154002 (4111447) | шт | RUR | 2969.7 | 20
23773 | Малый циркуляционный насос NO 25/5 нов. 4154008 (4102828) | шт | RUR | 3687.4 | 20
23774 | Малый циркуляционный насос NO 25/6 нов. 4154014 (4111448) | шт | RUR | 3896 | 20
23775 | Малый циркуляционный насос NO 30/2 нов. 4154021 (4102831) | шт | RUR | 3080 | 20
23776 | Малый циркуляционный насос NO 30/5 нов. 4154027 (4102829) | шт | RUR | 3960 | 20
23777 | Центробежный насос высокого давления MVI214-1/25/E/3-400-50-2 4024688 | шт | RUR | 57482 | 20
23778 | Ответные фланцы из нержавеющей стали (круглые) 4016165 | шт | RUR | 16483 | 20
23779 | Насос для систем отопления TOP-SD40/15 EM PN6/10 2080079 (2080032) | шт | RUR | 61471 | 20
23780 | Установка повышения давления MHIL305-E-3-400-50-2 4083900 | шт | RUR | 14300 | 20
23781 | Погружной насос TWU 4-0210-C 6046690 | шт | RUR | 20421 | 20
23782 | Насос с сухим ротором IPL65/175-5,5/2 (2055495) | шт | RUR | 64686 | 20
23783 | Насос KS8 E 6019740 | шт | RUR | 54868 | 20
23784 | Насос с сухим ротором IL50/160-5,5/2 2031116R | шт | RUR | 64328 | 20
23785 | Центробежный насос высокого давления Multivent MVIS-1/16/K-400-50-2 (2009043 ) | шт | RUR | 33484 | 20
23786 | Прибор управления SK 712/sd2-15 (17-33A) 2895013 | шт | RUR | 119553 | 20
23787 | Прибор управления SK 712/sd2-22 (33-43A) 2895014 | шт | RUR | 148018 | 20
23788 | Насос с сухим ротором IL-E200/2-15-BF 2083013 | шт | RUR | 675374 | 20
23789 | Установка повышения давления CO-3 MVI 807/ER-EB-WM 2520467WR | шт | RUR | 314028 | 20
23790 | Насос для систем отопления STAR-RS25/7 с гайками (ст 4037310) 4119788 | шт | RUR | 6424 | 20
23791 | Насос для систем отопления Star-RS 25/4 с гайками (ст 4032954) 4119786 | шт | RUR | 4400 | 20
23792 | Насос для систем отопления Star-RS 25/6 с гайками (ст 4032956) 4119787 | шт | RUR | 5280 | 20
23793 | Насос для систем отопления TOP-S 50/10 DM PN 10 фланцевый 2080053 не использовать | шт | RUR | 35074 | 20
23794 | Насос для систем ГВС Star-Z 15 4110915 (нов. Star-Z NOVA 4132760) | шт | RUR | 4985 | 20
23795 | Установка для повышения давления CO-2 MVI 1603-6/ER-EB-R+WMS 2521457 WR | шт | RUR | 241208 | 20
23796 | Установка повышения давления MVIE414-1/25/E/3-2-2G 4122302 | шт | RUR | 194709 | 20
23797 | Насос с сухим ротором IL65/140-5,5/2 (2031968) | шт | RUR | 75040 | 20
23798 | Насос Sub Su D TWI-5-Se 308 4104129 | шт | RUR | 29462 | 20
23799 | Эжектор Jetson 4083524 | шт | RUR | 0 | 20
23800 | Уплотнение Эж-Дифф WJ 202/203 4092498 | шт | RUR | 0 | 20
23801 | Диффузер Jetson 4087697 | шт | RUR | 0 | 20
23802 | Насос для систем отопления STAR-RS30/7 с гайками (ст 4037311) 4119792 | шт | RUR | 6820 | 20
23803 | Насос Wilo-CronoLine-IL-E 80/8-40 BF DN80 (2040455) | шт | RUR | 413142 | 20
23804 | Насос Wilo для перекачивания масла GET-C-163-4 30902731W | шт | RUR | 0 | 20
23805 | Насос с сухим ротором IL50/180-7,5/2 2034244 | шт | RUR | 65956 | 20
23806 | Датчик давления 1/4" 0-25BAR 4-20mA 2501889 | шт | RUR | 7648 | 20
23807 | Насос для систем отопления STAR-RS 30/4 с гайками (ст 4033765) 4119790 | шт | RUR | 4796 | 20
23808 | Насос для систем отопления Star-RS 25/2 с гайками (ст 4032952) 4119785 | шт | RUR | 4312 | 20
23809 | Насос для систем отопления Star-RS 30/6 с гайками (ст 4033770) 4119791 | шт | RUR | 5588 | 20
23810 | Насос для систем отопления Star-RS 30/2 с гайками (ст 4033760) 4119789 | шт | RUR | 4708 | 20
23811 | Насос с сухим ротором IL 65/150-0,75/4 (2026571) | шт | RUR | 48504 | 20
23812 | Насос для систем отопления TOP-S80/7 EM PN6 (450W) 2080062 | шт | RUR | 48320 | 20
23813 | Циркуляционный насос с мокрым ротором TOP-S40/15 EM PN6/10 (2080046) | шт | RUR | 40531 | 20
23814 | CO-3MHI 202/ER-EB-WMS-R (2522808R) | шт | RUR | 0 | 20
23815 | Центробежный насос высокого давления CO-1MVIS804/ER-PN10-R 2504338R | шт | RUR | 105336 | 20
23816 | Установка повышения давления CO-3 MHI 406/ER-EB-WMS-R (2520801WR) | шт | RUR | 185944 | 20
23817 | Комплект торцевого упл. Для WJ 201/301/401 (2003950) | шт | RUR | 0 | 20
23818 | Центробежный насос высокого давления MHIL102-E-3-400-50-2 (4083882) | шт | RUR | 10454 | 20
23819 | Насос IPH-W 65/140-4/2 (4089411) | шт | RUR | 169013 | 20
23820 | Прибор управления CR 30,0-4SE (2007983) | шт | RUR | 1292775 | 20
23821 | DDG 40 (2085871) | шт | RUR | 14148 | 20
23822 | DDG 100 (2087914) | шт | RUR | 17385 | 20
23823 | DDG 10 (4-20MA) (503184398) | шт | RUR | 23209 | 20
23824 | Насос WJ-203 X DM (4081223) | шт | RUR | 6688 | 20
23825 | Насос с сухим ротором NL150/400-75-4-12 4109459 | шт | RUR | 497944 | 20
23826 | Насос с сухим ротором IРL 50/165-5,5-2 2051977 | шт | RUR | 61665 | 20
23827 | Насос для систем отопления TOP-S25/10 EM PN6/10 2061962 | шт | RUR | 18157 | 20
23828 | Насос с сухим ротором IPL40/160-4/2 (2047115) | шт | RUR | 48742 | 20
23829 | Насос погружной FA08 43E-150+T13-2/16H 6000017R08 | шт | RUR | 149997 | 20
23830 | Установка повышения давления MVIE208-1/16/E/3-2-2G 4077521 | шт | RUR | 122122 | 20
23831 | Насос с сухим ротором NL125/400-55-4-12 4109423 | шт | RUR | 443104 | 20
23832 | Насос с сухим ротором IL200/310-37/4 2038771 | шт | RUR | 323252 | 20
23833 | Установка повышения давления COR-3MVIS404/CC-EB-WMS-R 2524438WR | шт | RUR | 529593 | 20
23834 | Установка повышения давления COR-2MVIS202/CC-EB-WMS-R 2524337WR | шт | RUR | 364628 | 20
23835 | Насос для систем отопления TOP-S30/5 DM PN6/10 2044014 не использовать | шт | RUR | 10468 | 20
23836 | Насос центробежный высокого давления MVIE3203-11-3/16/E/3-2 4065533 | шт | RUR | 319220 | 20
23837 | Насос с сухим ротором IPL65/175-7,5/2 2051982 | шт | RUR | 66374 | 20
23838 | Центробежный насос высокого давления MVI412-1/16/E/3-400-50-2 4024707 | шт | RUR | 54032 | 20
23839 | Насос центробежный высокого давления MVIE1607/6-1/16/E/3-2-2G 4122301 | шт | RUR | 245410 | 20
23840 | Погружной насос TWU 4-0222 EM/B (0,75) Б/П 4093180N | шт | RUR | 0 | 20
23841 | Погружной насос TWU4-0405-EM-PnP(2/PS) 4093175 | шт | RUR | 44640 | 20
23842 | Насос с сухим ротором DPL32/110-0,25/4 2018080 | шт | RUR | 59193 | 20
23843 | Насос с сухим ротором DPL40/130-2, 2/2 2022686 | шт | RUR | 80212 | 20
23844 | Насос STRATOS ECO-Z 25/1-5 4092513 | шт | RUR | 15075 | 20
23845 | Установка для повышения давления CO-2 MHI 406/ER-EB-R 2520796R | шт | RUR | 137456 | 20
23846 | Комплект торцового уплотнения MG12/18-G60 AQ1EGG SET 2026901 | шт | RUR | 2996 | 20
23847 | Центробежный насос высокого давления MVI1607/6-1/16/E/3-400-50-2 4054136 | шт | RUR | 67980 | 20
23848 | Установка повышения давления COR-3MVIE803-2G/VR-EB-R 2523145R | шт | RUR | 654324 | 20
23849 | Насос с сухим ротором DL 80/210-3/4 (2034284) | шт | RUR | 135212 | 20
23850 | Насос STRATOS 80/1-12 PN6 2030630 (нов.2087523) | шт | RUR | 93203 | 20
23851 | Насос с сухим ротором DL40/160-4/2 2031973 | шт | RUR | 129081 | 20
23852 | Насос с сухим ротором DL40/150-3/2 2031974 | шт | RUR | 103532 | 20
23853 | Установка повышения давления COR-1MHIE205-2G-GE+WMS (2522962) | шт | RUR | 0 | 20
23854 | Насос с сухим ротором DL40/140-2, 2/2 2031975 | шт | RUR | 93450 | 20
23855 | Блочный насос BL80/160-18,5/2 (2026566) | шт | RUR | 104832 | 20
23856 | Погружной насос TMC 32H102/7,5 Br (стар. обознач.ТМС 30-0,5 DM Bronze) 120549299 | шт | RUR | 152869 | 20
23857 | Центробежный насос высокого давления MVI1603-3/16/E/3-400-50-2 (4035836) | шт | RUR | 56971 | 20
23858 | Установка для повышения давления CO-2MVI 3202/CC 2524862 | шт | RUR | 601757 | 20
23859 | Установка повышения давления CO-3MVIS806/ER-EB-WMS-R 2520771WR | шт | RUR | 363616 | 20
23860 | Установка повышения давления COR-3 MHIE 406-2G/VR-EB-R 2523165R | шт | RUR | 499576 | 20
23861 | Напорный мембранный бак DT5JUNIOR 80l PN10 R 11/4 2515528 | шт | RUR | 48835 | 20
23862 | Установка повышения давления COR-3MHIE 403 EM/VR-EB-WMS 2516577 WMS (нов 2530889) | шт | RUR | 578880 | 20
23863 | Установка повышения давления COR-4 MHIE 403-2 G/VR-EB-WMS-R 2525253R | шт | RUR | 0 | 20
23864 | Кабель для мотора L- 4 X 2,5 с заземляющим проводом 18157 | м | RUR | 381 | 20
23865 | Погружной насос TWU 4-0440 DM 4093156 | шт | RUR | 54281 | 20
23866 | Установка для повышения давления CO-1MV204EM/ER-PN10 - WMS 2508686 | шт | RUR | 0 | 20
23867 | Установка водоснабжения HMP305 EM 2510595 | шт | RUR | 26818 | 20
23868 | Установка для повышения давления CO-2 MHI 203/ER-EB-WMS-R 2522806R | шт | RUR | 147788 | 20
23869 | Насос с сухим ротором DL50/200-1, 5/4 2034287 | шт | RUR | 96316 | 20
23870 | Насос с сухим ротором DPL40/120-1, 5/2 2044154 | шт | RUR | 73876 | 20
23871 | Погружной насос TWU TWU 4-0207-C (0,37) 6046661 | шт | RUR | 26400 | 20
23872 | Насос с сухим ротором DPL40/150-3/2 2046719 | шт | RUR | 84304 | 20
23873 | Насос с сухим ротором DPL40/160-4/2 2047122 | шт | RUR | 95744 | 20
23874 | Насос с сухим ротором DPL50/120-1, 5/2 2047123 | шт | RUR | 84168 | 20
23875 | Высокоэффективный насос Stratos-D 32/1-12 PN6/10 2090462 | шт | RUR | 74827 | 20
23876 | Насос с сухим ротором DPL50/130-2, 2/2 2047124 | шт | RUR | 84216 | 20
23877 | Насос с сухим ротором DPL50/140-3/2 2047125 | шт | RUR | 89584 | 20
23878 | Насос с сухим ротором IPL 80/130-0,75/4 2006987 | шт | RUR | 43317 | 20
23879 | Насос дренажный TP65F109/22-3-400 4007095 | шт | RUR | 64152 | 20
23880 | Датчик уровня 0-1mWS, 30м кабель 2519925 | шт | RUR | 22229 | 20
23881 | Задвижка DN65 PN16 GG25 KPL.2017161 | шт | RUR | 7581 | 20
23882 | Центробежный насос высокого давления MHIL504-E-3-400-50-2 4083909 | шт | RUR | 13860 | 20
23883 | Комплект датчика давления 0-6 бар 2516555 | шт | RUR | 9331 | 20
23884 | Насос с ухим ротором IL 65/120-4/2 2031970 | шт | RUR | 62040 | 20
23885 | Насос для систем ГВС TOP-Z50/7 DM PN6/10 RG 2046639 | шт | RUR | 63766 | 20
23886 | Установка повышения давления MHI 1603-1/E/3-400-50-2 4051999 | шт | RUR | 30052 | 20
23887 | Установка повышения давления MVIE 1603-6-2G EPDM 1.4301 PN16 4077528 | шт | RUR | 191470 | 20
23888 | Насос с сухим ротором DPL40/195-7, 5/2 2052673 | шт | RUR | 128304 | 20
23889 | Насос с мокрым ротором RP 25/80R EM PN10 111318990 | шт | RUR | 0 | 20
23890 | Высокоэффективный насос Stratos 50/1-9 PN6/10 2030600 | шт | RUR | 0 | 20
23891 | Насос с сухим ротором DPL50/115-0,75/2 2007086 | шт | RUR | 75504 | 20
23892 | Фекальная установка WILO-DRAINLIFT M1/8 EM INCL.RV 2528940 | шт | RUR | 103620 | 20
23893 | Насос с сухим ротором DPL40/175-5, 5/2 2052674 | шт | RUR | 123816 | 20
23894 | Пожарная установка FFS-2/2-NP100/200-37/22257 St-P 110018 (B4210008) | шт | RUR | 0 | 20
23895 | Насос с сухим ротором IL 50/220-2,2/4 2034275 | шт | RUR | 54956 | 20
23896 | Насос с сухим ротором DPL40/165-4/2 2052675 | шт | RUR | 119680 | 20
23897 | Дренажный насос MTS 40 E 20.13/11 2056254 | шт | RUR | 0 | 20
23898 | Компенсатор DN100 PN16 2514238 | шт | RUR | 23868 | 20
23899 | Удлинитель для шахты Wilo-WS 2506431 | шт | RUR | 19726 | 20
23900 | Защитный модуль C TYP32-52 EM 2056578 | шт | RUR | 15580 | 20
23901 | Защитный модуль C TYP32-52 DM 2056579 | шт | RUR | 15580 | 20
23902 | Насос с сухим ротором DPL50/165-5, 5/2 2052678 | шт | RUR | 120912 | 20
23903 | Насос с сухим ротором DPL50/130-2,2/2 2047124 | шт | RUR | 84216 | 20
23904 | Насос с сухим ротором DPL40/160-0,37/4 2007077 | шт | RUR | 73016 | 20
23905 | Насос для систем ГВС IP-Z 25/6 EM 4090295 | шт | RUR | 24288 | 20
23906 | Насос для систем отопления TOP-SD50/7 EM PN6/10 2080081 | шт | RUR | 56285 | 20
23907 | Прибор управления CR 1,1-2WA 2007873 | шт | RUR | 274340 | 20
23908 | Прибор управления CR TP BAUGRUPPE 2007992 | шт | RUR | 36527 | 20
23909 | Насос с сухим ротором DPL50/155-4/2 2052679 | шт | RUR | 117066 | 20
23910 | Насос с сухим ротором IPL50/115-0,75/2 2003346 | шт | RUR | 42368 | 20
23911 | Центробежный насос высокого давления MVI1605/6-1/16/E/3-400-50-2 4054132 | шт | RUR | 57156 | 20
23912 | Насос для повышения давления MVI108-1/16/E/3-400-50-2 4070474 | шт | RUR | 31524 | 20
23913 | Колено 90GD.DN50 GGG DIN28637 KP 2018053 | шт | RUR | 5761 | 20
23914 | Установка для повышения давления CO-3 MHI 804/ER-EB-R 2520813R | шт | RUR | 191620 | 20
23915 | Ротор в сборе для TOP-S 2044180 | шт | RUR | 0 | 20
23916 | Рабочее колесо к TOP-S/SD 2035667 | шт | RUR | 0 | 20
23917 | Установка повышения давления COR-6MVI9503/1/CC-PN16 2528771 | шт | RUR | 5036712 | 20
23918 | Консольный насос NPG 250/500 - 160/4-12 4445173 | шт | RUR | 1497067.7 | 20
23919 | Резиновый компенсатор-KTW DN250 PN16 VERSP. 2519474 | шт | RUR | 2009 | 20
23920 | Установка повышения давления CO-2 MHI 205/ER-EB-WMS-R 2523391R | шт | RUR | 0 | 20
23921 | Высокоэффективный насос Stratos 32/1-12 PN6/10 с интерфейсом CAN 2090452 | шт | RUR | 34943 | 20
23922 | Установка водоснабжения PF-064E 2809KP0494C | шт | RUR | 4990 | 20
23923 | Центробежный насос высокого давления MHI 403 EM 4024294 | шт | RUR | 17556 | 20
23924 | Насос TM25/6A 5M KA 2066281 | шт | RUR | 0 | 20
23925 | Фекальная установка WILO-DRAINLIFT L1/15 DM 2519501 | шт | RUR | 140209 | 20
23926 | Насос для систем отопленияTOP-S80/10 DM PN10 2080066 | шт | RUR | 50751 | 20
23927 | Насос для систем отопленияTOP-S100/10 DM PN10/10 2080072 | шт | RUR | 56109 | 20
23928 | Дренажный насос MTS40/21-3-400-50-2 2060176 | шт | RUR | 56918 | 20
23929 | Дренажный насос TP80E210/37 6043971 | шт | RUR | 172700 | 20
23930 | Насос с сухим ротором IL 80/220-4/4 2034273 | шт | RUR | 75437 | 20
23931 | Насос для систем отопления STAR-RSD30/4 4035759 | шт | RUR | 10914 | 20
23932 | Salmson SUBSON20MF 4048407 | шт | RUR | 0 | 20
23933 | Крышка для шахты герметичная 2506478 | шт | RUR | 21968 | 20
23934 | Дренажный насос MTS40/24-3-400-50-2 2060175 | шт | RUR | 56210 | 20
23935 | Шахтная насосная станция WS 1100 Е/MTS40 2506440 (нов. 2531441 WS 1100 E/MTS-MTC) | шт | RUR | 130491 | 20
23936 | Прибор управления DrainControl PL1 / 0,3-12,0A 1m 2522619 | шт | RUR | 30989 | 20
23937 | Насос с сухим ротором IPL 40/160-0,37/4 122033895 | шт | RUR | 36086 | 20
23938 | Установка повышения давления CO-1 MVI 3205/ER(SD) 2510992 | шт | RUR | 372370 | 20
23939 | Насос с сухим ротором BL125/200-7,5/4 2036542 | шт | RUR | 128473 | 20
23940 | Насос для систем отопления TOP-SD32/10 EM PN6/10 2080073 | шт | RUR | 41325 | 20
23941 | Насос для систем отопления TOP-S25/10 DM PN6/10 2061963 | шт | RUR | 17860 | 20
23942 | Насос с сухим ротором IРL 50/175-7,5/2 2051976 | шт | RUR | 69299 | 20
23943 | Установка для повышения давления COR-3MVI1604-6/CC-EB-R WMS 2524824R | шт | RUR | 695092 | 20
23944 | Установка водоснабжения HMP303 EM 2510593 | шт | RUR | 25098 | 20
23945 | Насос с сухим ротором IL65/210-15/2 2052897 (2088355) | шт | RUR | 140195 | 20
23946 | Дренажный насос TP50E101/5,5-3-400 4025331 | шт | RUR | 20240 | 20
23947 | Фекальная установка WILO-DRAINLIFT L2/25 (3~) 2519507 | шт | RUR | 286088 | 20
23948 | Установка для повышения давления CO-2 MHI 204/ER-EB-R 2520779R | шт | RUR | 130900 | 20
23949 | Насос с сухим ротором IL 32/140-1.5/2 2033917R | шт | RUR | 40177 | 20
23950 | Установка повышения давления CO-3MVI403/CC-EB-R 2524611R | шт | RUR | 368874 | 20
23951 | Насос с сухим ротором IPL40/175-5,5/2 2051973 | шт | RUR | 63406 | 20
23952 | Насос KS15 SVA+V 6019785 | шт | RUR | 75504 | 20
23953 | Насос с сухим ротором DPL80/115-2,2/2 2007088 | шт | RUR | 97416 | 20
23954 | Насос для систем отопления TOP-SD40/15 DM PN6/10 2080080 | шт | RUR | 61020 | 20
23955 | Центробежный насос высокого давления MHI202-2/V/3-400-50-2 4015677 | шт | RUR | 17705 | 20
23956 | Установка для повышения давления CO-2 MHI 805/ER-EB-R+WMS 2522971R | шт | RUR | 0 | 20
23957 | Электромотор для DrainLift S 1/5 ЕМ 2027541 | шт | RUR | 0 | 20
23958 | Насос с сухим ротором IPL80/130-3/2 2047121 | шт | RUR | 54779 | 20
23959 | Насос с сухим ротором IP-E 80/115-2.2/2 2053090 | шт | RUR | 150282 | 20
23960 | Блочный насос BL 65/150-1.1/4 2026589 | шт | RUR | 46992 | 20
23961 | Блочный насос BL 65/160-1.5/4 2026588 | шт | RUR | 48840 | 20
23962 | Резьбовая заглушка 21/2 2508119 | шт | RUR | 197560 | 20
23963 | Насос с сухим ротором DL 150/200-7.5/4 2036533 | шт | RUR | 295192 | 20
23964 | Насос с сухим ротором IL-E 100/5-26-BF 2039693 | шт | RUR | 431244 | 20
23965 | Насос с сухим ротором IL-E 100/6-29-BF 2039696 | шт | RUR | 477950 | 20
23966 | Насос с сухим ротором DL 65/120-3/2 2052926 | шт | RUR | 118874 | 20
23967 | Насос с сухим ротором DP-E 50/150-4/2 2053102 | шт | RUR | 355837 | 20
23968 | Насос для систем отопления TOP-SD 32/10 DM PN6/10 2080074 | шт | RUR | 37555 | 20
23969 | Центробежный насос высокого давления MVI1607-3/16/E/3-400-50-2 4035842 | шт | RUR | 95300 | 20
23970 | Насос с сухим ротором IL 100/145-1,1/4 2026698R | шт | RUR | 57489 | 20
23971 | Насос дренажный TS 50 H 122/15-3-400 4025039 | шт | RUR | 47335 | 20
23972 | Насос с сухим ротором IL200/240-7,5/6 2065982 | шт | RUR | 47335 | 20
23973 | Насос для систем ГВС TOP-Z 80/10 2046635 | шт | RUR | 71587 | 20
23974 | WS40D/MTS40/27 2525165 | шт | RUR | 136884 | 20
23975 | Задвижка 11/2"" 2525187 | шт | RUR | 2757 | 20
23976 | Зажимное соединение для подключения R1 1/2""-DN50 KUNSTST. 2505044 | шт | RUR | 1793 | 20
23977 | Блочный насос BL50/120-4/2 2032000 | шт | RUR | 61783 | 20
23978 | Настенная консоль 4027328 | шт | RUR | 3652 | 20
23979 | Погружной насос TWU 4-0227 EM/B (1,1) Б/П арт. 4093181N | шт | RUR | 47122.25 | 20
23980 | Установка повышения давления COR-3MVIE 208-2G/VR-EB-WMS-R 2523141WR | шт | RUR | 540804 | 20
23981 | Насос с сухим ротором IL125/320-18,5/4 2052909 | шт | RUR | 197428 | 20
23982 | Установка повышения давления COR-3 MVI 203/SKw-EB-R-WMS-R 2897343W | шт | RUR | 157960 | 20
23983 | Насос для повышения давления MVIS407-1/16/K/3-400-50-2 (2009047) | шт | RUR | 44088 | 20
23984 | Насос с сухим ротором IPL50/120-1,5/2 2047116 | шт | RUR | 43050 | 20
23985 | Центробежный насос выского давления MVIS205-1/16/K/3-400-50-2 2009036 | шт | RUR | 34804 | 20
23986 | Установка повышения давления CO-3MVI210/CC-EB-R 2524537R | шт | RUR | 402877 | 20
23987 | Установка водоснабжения FMC 604 EM/2 4088348 | шт | RUR | 25410 | 20
23988 | Насос с сухим ротором BL32/150-0,37/4 2031995 | шт | RUR | 42008 | 20
23989 | Насос с сухим ротором IL32/160-2,2/2 2052891 | шт | RUR | 42231 | 20
23990 | Насос с сухим ротором IL 200-320-37/4 2086202 | шт | RUR | 450688 | 20
23991 | Установка повышения давления COR-1 MVIE 1602-6-2G-GE PN16 2523124 | шт | RUR | 194427 | 20
23992 | Резиновый компенсатор KTW DN65 2514236 | шт | RUR | 19384 | 20
23993 | Насос с сухим ротором BL 40/170-1,1/4 2025858 | шт | RUR | 45760 | 20
23994 | Заливная смола 4065698 | шт | RUR | 3682 | 20
23995 | Шкаф управления ER1-4DA | шт | RUR | 0 | 20
23996 | Торцевое уплотнение (комплект) для TP 65 4015653 | шт | RUR | 0 | 20
23997 | Насос погружной FA03. 15M-150+T13-2/12H 6000001R01 | шт | RUR | 121469 | 20
23998 | Корпус насосной станции 2899962 | шт | RUR | 0 | 20
23999 | Блочный насос BL65/190-15/2 2052883 | шт | RUR | 113344 | 20
29001 | Насос Wilo CO-4MVI1608-6/CC, 2524788 | шт | RUR | 866540 | 20
29002 | Насос Wilo CO-3MVI1611-6/CC, 2524781 | шт | RUR | 805777 | 20
29003 | Установка повышения давления COR-2MVIE410-2G/VR-EB-R, 2523135R | шт | RUR | 431508 | 20
29004 | Насос Wilo CO-2MVIS803/CC 2524473 | шт | RUR | 0 | 20
72000 | Насос для систем ГВС TOP-Z 25/10 DM PN6/10 2061965 | шт | RUR | 27540 | 20
72001 | Насос с сухим ротором DPL80/140-4/2 2046722 | шт | RUR | 122100 | 20
72002 | Насос с сухим ротором IPL65/140-4/2 2047120 | шт | RUR | 54379 | 20
72003 | Торцевое уплотнение (комлект) PN 80-100.200 4048668 | шт | RUR | 0 | 20
72004 | Подшипник 6309/2Z-C3 121084396 | шт | RUR | 2925.7 | 20
72005 | Торцевое уплотнение IPg/DPgD.32 121084396 | шт | RUR | 0 | 20
72006 | Подшипник 6312/2Z-C3 121083895 | шт | RUR | 5485.7 | 20
72007 | Установка повышения давления COR-2MVIS403/CC-EB-R 2524428R | шт | RUR | 412804 | 20
72008 | Установка повышения давления COR-3MVIS404/CC-EB-R 2524438R | шт | RUR | 529593 | 20
72009 | Установка повышения давления COR-2MVIS802/CC-EB-R 2524497R | шт | RUR | 397408 | 20
72010 | Установка повышения давления COR-3MVIS803/CC-EB-R 2524503R | шт | RUR | 520168 | 20
72011 | Установка повышения давления COR-3MVIE406-2G/VR-EB-R 2523143R | шт | RUR | 596464 | 20
72012 | Насос с сухим ротором IL150/190-5,5/4 2036525 | шт | RUR | 121088 | 20
72013 | Насос с сухим ротором IL150/330-45/4 2086184 | шт | RUR | 478267 | 20
72014 | Установка повышения давления MVI 7003 4071172 | шт | RUR | 258009 | 20
72015 | Насос Wilo-CronoLine-IL80/200-18,5/2 2052902 | шт | RUR | 144100 | 20
72016 | Диффузор JETSON 4087697 | шт | RUR | 1645.7 | 20
72017 | Насос с сухим ротором IL 65/200-15/2 2034238 | шт | RUR | 0 | 20
72018 | Насос с сухим ротором IL32/170-0,55/4 2033919 | шт | RUR | 38829 | 20
72019 | Торцевое уплотнение для IL d24 2026902 | шт | RUR | 3709 | 20
72020 | Насос с сухим ротором IL200/260-7,5/6 2065981 | шт | RUR | 263692 | 20
72021 | Блочный насос BL40/210-1,5/4 2034297 | шт | RUR | 52675 | 20
72022 | Установка повышения давления COR-2MVI404/CC-EB-R 2524644R | шт | RUR | 396603 | 20
72023 | Насос с сухим ротором DL100/165-22/2 2027960 | шт | RUR | 334972 | 20
72024 | Насос с сухим ротором DL100/165-22/2-S1 2096931 | шт | RUR | 0 | 20
72025 | Установка повышения давления COR-2MVIE806-2G/VR-EB-R 2523137R | шт | RUR | 453068 | 20
72026 | Высокоэффективный насос Stratos 25/1-10 2103615 | шт | RUR | 21923 | 20
72027 | Насос с сухим ротором DL80/270-5,5/4 2036538 | шт | RUR | 168300 | 20
72028 | Установка повышения давления COR-2MVIE803-2G/VR-EB-R 2523136R | шт | RUR | 429308 | 20
72029 | Насос с сухим ротором DL100/260-11/4 2038786 | шт | RUR | 725252 | 20
72030 | Насос с сухим ротором IPL32/100-0,55/2 2044159 | шт | RUR | 30822 | 20
72031 | Установка повышения давления MHIL902-E-1-230-50-2 4083914 | шт | RUR | 13948 | 20
72032 | Блочный насос BL40/210-11/2 2034267R | шт | RUR | 90372 | 20
72033 | Центробежный насос высокого давления MHI803-1/E/3-400-50-2 4024305 | шт | RUR | 22572 | 20
72034 | Насос для систем водоснабжения MP605-DM 4032134 | шт | RUR | 18260 | 20
72035 | Центробежный насос высокого давления MVI412-1/25/E/3-400-50-2 4024717 | шт | RUR | 53579 | 20
72036 | Центробежный насос высокого давления MVI102-1/25/E/3-400-50-2 4070479 | шт | RUR | 29921 | 20
72037 | Блочный насос BL50/160-1,1/4 2026586 | шт | RUR | 46156 | 20
72038 | Центробежный насос высокого давления MHI802-1/E/1-230-50-2 4024302 | шт | RUR | 20988 | 20
72039 | Центробежный насос высокого давления MVI3202-3/25/E/3-400-50-2 4035927 | шт | RUR | 82788 | 20
72040 | Рабочее колесо к IP-E/DP-E80/4 2016535 | шт | RUR | 0 | 20
72041 | Всамовсасывающая установка HMC604 EM 2511906 | шт | RUR | 28741 | 20
72042 | Насос погружной TWU 4-0214-SK 6046689SR | шт | RUR | 30038 | 20
72043 | Центробежный насос высокого давления MVIL512-16/E/3-400-50-2 4087777 | шт | RUR | 39818 | 20
72044 | Насос циркуляционный IPL65/140-0,55/4 2044339 | шт | RUR | 38696 | 20
72045 | Насос циркуляционный IL40/150-0,37/4 2031965 | шт | RUR | 36386 | 20
72046 | Дренажный насос STS 40/8 1-230-50-2-10M KA. 2065866 | шт | RUR | 13615 | 20
72047 | Установка повышения давления COR-2 MHIE 406-2G/VR-EB-R 2523160R | шт | RUR | 365772 | 20
72048 | Насос с сухим ротором IL 32/150-0,37/4 2033921 | шт | RUR | 35186 | 20
72049 | Установка водоснабжения PW-252 EA WILO 2809KP0604B | шт | RUR | 12496 | 20
72050 | Насос с сухим ротором IPL 25/85-0,18/2 2067044 | шт | RUR | 25403 | 20
72051 | Погружной насос TWI5-304EM 4104118 | шт | RUR | 21441 | 20
72052 | Насос с сухим ротором IL200/260-22/4 2038760 | шт | RUR | 276604 | 20
72053 | Насос с сухим ротором IL150/250-15/4 2038758 | шт | RUR | 171908 | 20
72054 | Насос с мокрым ротором Wilo-Star-ST15/9 4061441 | шт | RUR | 6810 | 20
72055 | Насос с сухим ротором BL100/180-4/4 2036450 | шт | RUR | 88955 | 20
72056 | Центробежный насос высокого давления MVI 1608-6 DM PN16 EPDM 4054140 | шт | RUR | 78056 | 20
72057 | Насос с сухим ротором IL 40/170-5,5/2 2031957R | шт | RUR | 65431 | 20
72058 | Насос центробежный высокого давления MVI807-1/16/E/3-400-50-2 4024733 | шт | RUR | 57499 | 20
72059 | Установка повышения давления COR-3 MHI 205/SKw-EB-R 2897320W | шт | RUR | 304779 | 20
72060 | Установка повышения давления COR-3 MHI 406/SKw-EB-R 2897326W | шт | RUR | 341515 | 20
72061 | Насос с сухим ротором IPL40/130-0,25/4 2006984 | шт | RUR | 34869 | 20
72062 | Насос с сухим ротором IL100/260-7,5/4 2086249 | шт | RUR | 113423 | 20
72063 | Погружной насос TWI5-SE-306EM-PNP/2 2526749 | шт | RUR | 40348 | 20
72064 | Установка для повышения давления COR-2 MVIE 208-2G/EBMS-EB-R, арт. 2523132EMBS | шт | RUR | 312864 | 20
72065 | Насос с сухим ротором NL 100/250-75-2-12 4109357 | шт | RUR | 430076 | 20
72066 | Дренажный насос MTS40/24-1-230-50-2 2060170 | шт | RUR | 57255 | 20
72067 | Обратный клапан RP1 1/2"" GG25 4027330 | шт | RUR | 6754 | 20
72068 | IF-модуль LON TOP-E IR +VP 2022530 | шт | RUR | 11030 | 20
72069 | Погружной насос TWI5-SE-304EM-PNP/2, 2526748 | шт | RUR | 38417 | 20
72070 | Погружной насос TWU 4-0207-SK (0,37) 6046661SR | шт | RUR | 26876 | 20
72071 | Насос для систем водоснабжения MC604-EM 4041180 | шт | RUR | 16368 | 20
72072 | Высокоэффективный насос Stratos 25/1-8 2090448 | шт | RUR | 20628 | 20
72073 | Насос для повышения давления MVIS802-1/16/K/3-400-50-2 2009051 | шт | RUR | 39776 | 20
72074 | Насос для повышения давления MVIE403-1/16/E/3-2-2G 4077522 | шт | RUR | 98899 | 20
72075 | Сигнализатор давления PS 120-2 , арт. CKI0067 | шт | RUR | 12187.2 | 20
72076 | Прибор управления SK-FFS/2-75(145A)/1-3.0(7.2A), 2898011 | шт | RUR | 513111.9 | 20
72077 | Установка для повышения давления COR-2MVIE208-2G/VR-EB-R 2523132R | шт | RUR | 394328 | 20
72078 | Установка водоснабжения HMP304 DM 2511913 | шт | RUR | 25502 | 20
72079 | Насос для систем отопления STAR-RSG 30/8 4108818 | шт | RUR | 6900 | 20
72080 | Дренажный насос TP65E132/22-3-400 4007111 | шт | RUR | 66647 | 20
72081 | Установка водоснабжения FMP305 EM/2 4088352 | шт | RUR | 23870 | 20
72082 | Насос для систем отопления TOP-D40 DM PN6/10 2024109 | шт | RUR | 18828 | 20
72083 | Насос с сухим ротором IL-E40/11-64-BF 2082995 | шт | RUR | 334981 | 20
72084 | Насос с сухим ротором IL80/210-30/2 2086240 | шт | RUR | 176968 | 20
72085 | Насос с сухим ротором IPL50/175-5,5/2 2055493 | шт | RUR | 62198 | 20
72086 | Установка повышения давления MHIL303-E-3-400-50-2 4083897 | шт | RUR | 10912 | 20
72087 | Насос с сухим ротором NL 40/160-5,5/2-12 4108969 | шт | RUR | 107785 | 20
72088 | Цепь нерж.сталь 5м с карабином из нерж.стали 6022588 (нов.артикул 6060663) | шт | RUR | 4194.3 | 20
72089 | Жесткая муфта д/крепл. к шлангу 52-C STORZ AL/KU 2015235 | шт | RUR | 527 | 20
72090 | Насос для систем отопления TOP-SD65/10 EM PN6/10 2080087 | шт | RUR | 69093 | 20
72091 | Насосная шахтная станция WS 1100 D/MTS40 2531442 | шт | RUR | 174361 | 20
72092 | Погружной насос TWU4-0817-C DM 6049361 | шт | RUR | 46141 | 20
72093 | Насос центробежный высокого давления MVI103-1/16/E/1-230-50-2 4070510 | шт | RUR | 36516 | 20
72094 | Насос с сухим ротором BL100/300-18,5/4 2038793 | шт | RUR | 176999 | 20
72095 | Насос с сухим ротором IL 150/340-45/4-E1 (2038766-устар., изменен на 2088430) | шт | RUR | 341616 | 20
72096 | Установка водоснабжения WJ-204-X-EM 4143999 | шт | RUR | 7040 | 20
72097 | Высокоэффективный насос STRATOS 65/1-12 PN6/10 2090460 | шт | RUR | 75374 | 20
72098 | Шкаф управления SK-712/d-2-4,0 (10A) /T2 2895017 | шт | RUR | 40420 | 20
72099 | Насос с сухим ротором DP-E40/115-0,55/2 2053095 | шт | RUR | 203716 | 20
72100 | Блочный насос BL65/160-11/2 2026564R | шт | RUR | 86988 | 20
72101 | Насос с сухим ротором IP-E32/160-1,1/2 R1 2053106 | шт | RUR | 106770 | 20
72102 | Центробежный насос высокого давления MHI406-1/E/1-230-50-2 4024300 | шт | RUR | 25784 | 20
72103 | Центробежный насос высокого давления MVI3203-3/16/E/3-400-50-2 4035904 | шт | RUR | 88415 | 20
72104 | Установка повышения давления COR-2MVIE806-2G/VR-EB-R-WMS 2523137WR | шт | RUR | 458968 | 20
72105 | Насос с сухим ротором IL50/210-11/2 2034243R | шт | RUR | 89628 | 20
72106 | Центробежный насос высокого давления MVI402-1/16/E/3-400-50-2 4024691 | шт | RUR | 25098 | 20
72107 | Установка для повышения давления CO-2MVI1603-6/CC-EB-R 2524763R | шт | RUR | 368520 | 20
72108 | Установка для повышения давления COR-2MVI402/SKw-EB-R 2897358 | шт | RUR | 266729 | 20
72109 | Насос с сухим ротором DL65/120-4/2 2031984 | шт | RUR | 126352 | 20
72110 | Установка повышения давления COR-4MVI1607-6/CC-WMS 2531326 | шт | RUR | 1070693 | 20
72111 | Установка для повышения давления CO-2 MVI 807/CC-EB-WMS-R 2524687WR | шт | RUR | 365868 | 20
72112 | Высокоэффективный насос STRATOS-ZD 32/1-12 GG 2090478 | шт | RUR | 94619 | 20
72113 | Центробежный насос высокого давления MVI205-1/16/E/1-230-50-2 4018763 | шт | RUR | 29568 | 20
72114 | Насос с сухим ротором IP-E80/115-2,2/2 R1 2053108 | шт | RUR | 134310 | 20
72115 | Центробежный насос высокого давления MVI5206-3/16/E/3-400-50-2 4057441 | шт | RUR | 208854 | 20
72116 | Насос с сухим ротором BL100/270-15/4 2036547 | шт | RUR | 161110 | 20
72117 | Установка повышения давления COR-3MVIE806-2G/VR-EB-R 2523146R | шт | RUR | 705804 | 20
72118 | Установка повышения давления CO-3MVIS409/CC-EB-R 2524398R | шт | RUR | 386188 | 20
72119 | Центробежный насос высокого давления MVI204-1/16/E/3-400-50-2 4024663 | шт | RUR | 27324 | 20
72120 | Высокоэффективный насос STRATOS 30/1-8 PN6/10 2090450 | шт | RUR | 22497 | 20
72121 | Установка повышения давления COR-1 MVISE 404-2G-GE-R 2526720R | шт | RUR | 158174 | 20
72122 | Блочный насос BL32/160-4/2 2031989R | шт | RUR | 50204 | 20
72123 | Установка повышения давления COR-3MVISE410-2G/VR-EB-R 2526736R | шт | RUR | 542625 | 20
72124 | Насос для систем ГВС TOP-Z40/7 EM PN6/10 GG 2046631 | шт | RUR | 30163 | 20
72125 | Блочный насос BL65/190-18,5/2 2034265R | шт | RUR | 118780 | 20
72126 | Насос с сухим ротором IL100/170-2,2/4 2086242 | шт | RUR | 77494 | 20
72127 | Центробежный насос высокого давления MHI206-2/V/3-400-50-2 4015685 | шт | RUR | 29127 | 20
72128 | Установка повышения давления COR-2MVI1611-6/CC 2524821 | шт | RUR | 874424 | 20
72129 | Насос с сухим ротором DP-E65/130-3/2 2053101 | шт | RUR | 357579 | 20
72130 | Насос с сухим ротором IP-E40/120-1,5/2 2069659 | шт | RUR | 131510 | 20
72131 | Установка повышения давления MHIL902-E-3-400-50-2 4083915 | шт | RUR | 13200 | 20
72132 | Установка повышения давления COR-3 MVIE 1602-6-2G/VR-EB-WMS-R 2523147WR | шт | RUR | 690760 | 20
72133 | Установка повышения давления COR-1 MHIE 205-2G GE 2523126 | шт | RUR | 125799 | 20
72134 | Насос с сухим ротором IL 80/170-11/2 2052904R | шт | RUR | 94468 | 20
72135 | Установка повышения давления COR-2MVI202/CC-EB-R 2524562R | шт | RUR | 383497 | 20
72136 | Насос с сухим ротором DL80/170-11/2 2052929 | шт | RUR | 196328 | 20
72137 | Центробежный насос высокого давления MHI205-2/V/3-400-50-2 4015683 | шт | RUR | 24974 | 20
72138 | Торцовое уплотнение (комплект) для насоса MHI-2/4/8 4027347 | шт | RUR | 4730.82 | 20
72139 | Установка повышения давления CO-2MVIS409/CC-EB-R 2524389R | шт | RUR | 298804 | 20
72140 | Насос для повышения давления MVIS409-1/16/K/3-400-50-2 2009049 | шт | RUR | 47916 | 20
72141 | Центробежный насос высокого давления MVI3205-3/16/E/3-400-50-2 4035907 | шт | RUR | 140492 | 20
72142 | Установка повышения давления MVI1605-3/16/E/3-400-50-2 4035838 | шт | RUR | 80392 | 20
72143 | Центробежный насос высокого давления MVI3206-3/16/E/3-400-50-2 4035909 | шт | RUR | 157960 | 20
72144 | Насос SCP 200/390HA -90/4-T4-C0/P0 NEW5144 | шт | RUR | 765733.7 | 20
72145 | Электродвигатель W22 280S/M90kW 4P 380/660V 50Hz NEW5144M | шт | RUR | 196370.74 | 20
72146 | Фекальная утсановка WILO-DRAINLIFT M2/8 (1~) 2531400 | шт | RUR | 169972 | 20
72147 | Насос с сухим ротором IPL50/130-0,37/4 2006985 | шт | RUR | 36329 | 20
72148 | Установка для поывышения давления CO-4 MHI 1603/ER-EB-R 2520826R | шт | RUR | 321596 | 20
72149 | Установка повышения давления COR-3MHIE205EM/VR-EB-R 2516576R | шт | RUR | 414260 | 20
72151 | Насос с сухим ротором BAC40-129-0.75/2-DM/R-2 4059542 | шт | RUR | 18973 | 20
72152 | Насос IPH-O65/125-1,1/4 4089401 | шт | RUR | 134429 | 20
72153 | Рабочее колесо Drainlift S/7 2027540 | шт | RUR | 4762 | 20
72154 | Насос с сухим ротором IL200/250-18,5/4 2038761 | шт | RUR | 247368 | 20
72155 | Насос с сухим ротором IL200/270-30/4 2038759 | шт | RUR | 302460 | 20
72156 | Погружной насос TWI5-308DM 4104124 | шт | RUR | 24176 | 20
72157 | Погружной насос TWU 4-0418-C (1,5) 6049341 | шт | RUR | 35874 | 20
72158 | Высокоэффективный насос Stratos PICO 25/1-4 4132462 | шт | RUR | 9795 | 20
72159 | Насос с сухим ротором IL32/140-0,25/4 2033922 | шт | RUR | 34076 | 20
72160 | Прибор управления SK-712/sd-2-30 (60A) 2895015 | шт | RUR | 174205 | 20
72161 | Подшипник 6308/2RS, арт. 121266690 | шт | RUR | 2822 | 20
72162 | Центробежный насос высокого давления MVI1606/6-1/16/E/3-400-50-2 4054134 | шт | RUR | 64152 | 20
72163 | Установка повышения давления MVISE803-1/16/E/3-2-2G 2526594 | шт | RUR | 108280 | 20
72164 | Насос для систем отопления TOP-S80/20 DM PN10 2080070 | шт | RUR | 77937 | 20
72165 | Насос с сухим ротором IPL 25/90-0,25/2 2089572 (аналогичен 2067042) | шт | RUR | 27439 | 20
72166 | Насос для систем водоснабжения MP304-EM 4032126 | шт | RUR | 13145 | 20
72167 | Установка для повышения давления CO-1MVI205/ER-PN6-R 2504149R | шт | RUR | 86240 | 20
72168 | Насос для систем ГВС TOP-Z40/7 DM PN6/10 RG 2046638 | шт | RUR | 49528 | 20
72169 | Насос с сухим ротором DPL50/175-5,5/2 2055499 | шт | RUR | 120912 | 20
72170 | Блочный насос BL80/210-37/2 2066038 | шт | RUR | 274556 | 20
72171 | Блочный насос BL80/200-30/2 2066039 | шт | RUR | 215435 | 20
72172 | Прибор управления Fluidcontrol EK 4084035 | шт | RUR | 4658 | 20
72173 | Задвижка RP1 1/2"" I.MSNI 4027337 | шт | RUR | 1241 | 20
72174 | Комплект для подсоединения шланга R2""A.INCL.SCHELLE 4027334 | шт | RUR | 659 | 20
72175 | Насос с сухим ротором DPL65/175-5,5/2 2089669 (старый 2055501) | шт | RUR | 128788 | 20
72176 | Установка водоснабжения HWJ-204-EM 2531176 | шт | RUR | 16698 | 20
72177 | Насос с сухим ротором DPL32/165-3/2 2052672 (замена на нов.2089640) | шт | RUR | 74096 | 20
72178 | Насос для повышения давления MVIS206-1/16/K/3-400-50-2 2009037 | шт | RUR | 39688 | 20
72179 | Насос для повышения давления MVIS803-1/16/K/3-400-50-2 2009052 | шт | RUR | 40348 | 20
72180 | Насос с сухим ротором DP-E80/115-2,2/2 R1 2053117 | шт | RUR | 266974 | 20
72181 | Насос KS 220MN +T24-2 2/1K арт. 6000093 | шт | RUR | 700511 | 20
72182 | Напорный шланг 6003647 | шт | RUR | 23408 | 20
72183 | Ключ для муфты 6022281 | шт | RUR | 2112 | 20
72184 | Поплавок S-PS 20м 250/400V1, 1kW 6003291 | шт | RUR | 1638 | 20
72185 | Насос с сухим ротором IL200/330-55/4 2086207 | шт | RUR | 560201 | 20
72186 | Установка для повышения давления CO-2 MHI 405/ER-EB-R 2520795R | шт | RUR | 136268 | 20
72187 | Насос для повышения давления MVI 802/ PN25 4018805 | шт | RUR | 48532 | 20
72188 | Фильтр грубой очистки тип G 1 1/4 2024959 | шт | RUR | 1264 | 20
72189 | Фильтр грубой очистки тип GR 1 1/4 2024960 | шт | RUR | 2529 | 20
72190 | Насос с сухим ротором IL-E150/3-18-BF 2082536 | шт | RUR | 524040 | 20
72191 | Фильтр FS-B 2" 101185 | шт | RUR | 9987 | 20
72192 | Фекальная установка Wilo Drainlift BOX 32/8 2521820 | шт | RUR | 36168 | 20
72193 | Фекальная утсановка WILO-DRAINLIFT M2/8 (3~) 2531401 | шт | RUR | 165572 | 20
72194 | Высокоэффективный насос STRATOS-Z 30/1-8 RG 2090470 | шт | RUR | 31221 | 20
72195 | Высокоэффективный насос STRATOS 30/1-10 2103616 | шт | RUR | 24678 | 20
72196 | Насос с сухим ротором IL80/200-22/2 2034240R | шт | RUR | 160380 | 20
72197 | Установка для повышения давления CO-2MVI802/ER-EB-R 2520454R | шт | RUR | 193776 | 20
72198 | Насос для повышения давления MVIS410-1/16/K/3-400-50-2 2009050 | шт | RUR | 50292 | 20
72199 | Насос с сухим ротором IL125/300-15/4 2086250 | шт | RUR | 175998 | 20
72200 | Колено с наружной резьбой, чугун GG25 6031672 | шт | RUR | 9190 | 20
72201 | Муфта переходная F-A Storz 6022279 | шт | RUR | 5544 | 20
72202 | Прибор управления DSA-G 6000563 | шт | RUR | 122097 | 20
72203 | Насос FA10.65E-306+T20.1-4/24G 6000036 | шт | RUR | 590548 | 20
72204 | Насос для систем отопления TOP-SD80/10 DM PN6 2080092 | шт | RUR | 93763 | 20
72205 | Погружной электрод 50M 2500315 | шт | RUR | 7198 | 20
72206 | Кабель (питьевая вода)-4X1,5 18156 | шт | RUR | 254 | 20
72207 | Блок управления PSK1 4084073 | шт | RUR | 17984 | 20
72208 | Погружной насос TWU 4-0427-C (2,2) 6049342 | шт | RUR | 43405 | 20
72209 | Арматура всасывающей части (комплект) 2032609 | шт | RUR | 12303 | 20
72210 | Арматура напорной части (комплект) 2058112 | шт | RUR | 6884 | 20
72211 | Насос с сухим ротором DP-E32/160-1,1/2 (устар. 2053097) нов. 2109779 | шт | RUR | 227190 | 20
72212 | Дренажный насос STS40/10A 1-230-50-2-10M KA. 2065874 | шт | RUR | 14819 | 20
72213 | Центробежный насос высокого давления MVI 3208 4035936 | шт | RUR | 194080.97 | 20
72214 | Насос с сухим ротором IL 80/145-1,1/4 (стар.2086176) 2088391 | шт | RUR | 46574.36 | 20
72215 | Насос с сухим ротором IL 65/210-2,2/4 (стар.2034272) 2087419 | шт | RUR | 67680.54 | 20
72216 | Насос с сухим ротором IL 200/230- 11/4 2065980 | шт | RUR | 221716 | 20
72217 | Насос с сухим ротором IL250/440-132/4 2066105 | шт | RUR | 1787212 | 20
72218 | Установка повышения давления COR-3MVI407/CC-EB-R 2524655R | шт | RUR | 541521 | 20
72219 | Обратный клапан R11/4" KU. SCHWARZ 501533696 | шт | RUR | 2374 | 20
72220 | Насос дренажный TS50H111/11-1-230A 4029477 | шт | RUR | 36881 | 20
72221 | Задвижка RP2"" I.MSNI 4027338 | шт | RUR | 4825 | 20
72222 | Прибор управления WILO-DRAINCONTROL 2(0,5-10) NIVEAUSENSOR 2519931 | шт | RUR | 62315 | 20
72223 | Обратный клапан RP2"" GG25 4027331 | шт | RUR | 6754 | 20
72224 | Центробежный насос высокого давления MVI803-1/16/E/1-230-50-2 4018791 | шт | RUR | 48303 | 20
72225 | Насос циркуляционный Salmson NXL 57-32P 4507430 | шт | RUR | 5280 | 20
72226 | Насос циркуляционный Salmson NXL 63-32Р 4045152 | шт | RUR | 5896 | 20
72227 | Насос циркуляционный Salmson NXL 63-25Р 4045151 | шт | RUR | 5588 | 20
72228 | Насос циркуляционный Salmson NXL 53-25Р 4030179 | шт | RUR | 4576 | 20
72229 | Установка повышения давления COR-3MVIE5203/VR 2521185 | шт | RUR | 2473385 | 20
72230 | Установка повышения давления COR-3MVI408/CC-EB-R 2524656R | шт | RUR | 550073 | 20
72231 | Фекальная установка WILO-DRAINLIFT M1/8 (1~) 2528650 | шт | RUR | 75988 | 20
72232 | Установка повышения давления COR-5MVI 1602-6 /SKw-WMS-R 2897819W | шт | RUR | 799675 | 20
72233 | Насос с сухим ротором IL80/210-3/4 2034274R | шт | RUR | 65441 | 20
72234 | Погружной насос TWI5-306EM 4104119 | шт | RUR | 22972 | 20
72235 | Насос с сухим ротором DL50/160-0,75/4 2026576 | шт | RUR | 81092 | 20
72236 | Насос для систем отопления TOP-S80/7 DM PN6 (450W) 2080063 | шт | RUR | 47824 | 20
72237 | Установка повышения давления MHIE205-1/E/1-2/M13 4073100 | шт | RUR | 72974 | 20
72238 | Насос с сухим ротором DP-E80/115-2,2/2 2053099 | шт | RUR | 282850 | 20
72239 | Насос с сухим ротором DP-E40/160-4/2 2061244 | шт | RUR | 382360 | 20
72240 | Насос погружной FA 08.53Е-170+FK17.1 -4/8K-DK c двигателем, кабелем подключения и датчиком DK | шт | RUR | 299480 | 20
72241 | Устройство для погружного монтажа насоса DN80/2RK 6036888 | шт | RUR | 15491 | 20
72242 | Самовсасывающий насос LPC 50/25 2081660 | шт | RUR | 155672 | 20
72243 | Насос погружной TP50F82/5,5-3-400 4025318 | шт | RUR | 19668 | 20
72244 | Насос с сухим ротором DP-E65/115-1,5/2 2053098 | шт | RUR | 264409 | 20
72245 | Установка повышения давления COR-2 MVIE 410-2G/VR-EB-WMS-R 2523135WR | шт | RUR | 437408 | 20
72246 | Блочный насос BL32/210-7,5/2 2034270 | шт | RUR | 71984 | 20
72247 | Центробежный насос высокого давления MVI3202-3/16/E/3-400-50-2 4035903 | шт | RUR | 74680 | 20
72248 | Насос с сухим ротором DP-E40/120-1,5/2 2082932 | шт | RUR | 268039 | 20
72249 | Насос с сухим ротором DP-E32/110-0,75/2 2082931 | шт | RUR | 208217 | 20
72250 | Установка водоснабжения WJ-204-EM 4144401 | шт | RUR | 7216 | 20
72251 | Погружной электрод 5M 500937990 | шт | RUR | 3333 | 20
72252 | Насос с сухим ротором IL100/170-30/2 2024985R | шт | RUR | 139850 | 20
72253 | Насос для систем отопления TOP-SD80/10 DM PN10 2080093 | шт | RUR | 93763 | 20
72254 | Установка повышения давления COR-2MVISE410-2G/VR-EB-R 2526729R | шт | RUR | 445490 | 20
72255 | Центробежный насос высокого давления MVI1614-3/25/E/3-400-50-2 4035881 | шт | RUR | 165812 | 20
72256 | Насос с сухим ротором IL 65/250-4/4 2088350 | шт | RUR | 68055 | 20
72257 | Центробежный насос высокого давления MVI 404-1/16/E/3-400-50-2-Q1Q1 4448165 | шт | RUR | 36857 | 20
72258 | Насос с сухим ротором DL50/140-4/2 2033941 | шт | RUR | 144144 | 20
72259 | Насос с сухим ротором DL65/250-3/4 2052920 | шт | RUR | 142974 | 20
72260 | Насос с сухим ротором DL40/170-0,75/4 2031976 | шт | RUR | 83649 | 20
72261 | Насос с сухим ротором IL-E100/5-21-BF-R1 2040453 | шт | RUR | 412610 | 20
72262 | Насос с сухим ротором IL80/190-18,5/2 2034241R | шт | RUR | 144100 | 20
72263 | Насос с сухим ротором IPL65/150-0,75/4 2044171 | шт | RUR | 40073 | 20
Итого |  |  |  | 132976103.74